## 영상감시 마스터시트
구분 | 계약여부 | 식별번호 | 계약금액 | 제품모델명 | 품명 | 모델명 | 규격 | 수량 | 원산지 / 제조사 | 구성종류 | 제품원가 | 원천제조사 | 수익률
주자재 | o | 23656540 | 4961400 | EX01A | Guardian Server | VC3 | i3, internal 2BAY, RAID부, Hot-swap | 1 | 대한민국 | 구성품 |  |  | 0
주자재 | o | 23656540 | 4961400 | EX01A | Guardian server S/W | Guardian.S | Guardian DB & Control,Network Topology map, alert /restore | 8 | 대한민국 | 구성품 |  |  | 0
주자재 | o | 23656540 | 4961400 | EX01A | Guardian Server S/W | Guardian.C | Guardian Remote operation | 8 | 대한민국 | 구성품 |  |  | 0
주자재 | o | 23656540 | 4961400 | EX01A | SSD | BX500 | 120G | 1 | 태국 | 구성품 |  |  | 0
주자재 | o | 23656540 | 4961400 | EX01A | Network switch | SFC400HP | SFP 2Port, TP8 Port(PoE) | 1 | 대한민국 | 구성품 |  |  | 0
주자재 | o | 23656541 | 7156200 | EX02A | Guardian Server | VC5 | i5, Raid 4BAY, RAID부, Hot-swap | 1 | 대한민국 | 구성품 |  |  | 0
주자재 | o | 23656541 | 7156200 | EX02A | Guardian server S/W | Guardian.S | Guardian DB & Control,Network Topology map, alert /restore | 16 | 대한민국 | 구성품 |  |  | 0
주자재 | o | 23656541 | 7156200 | EX02A | Guardian Server S/W | Guardian.C | Guardian Remote operation | 16 | 대한민국 | 구성품 |  |  | 0
주자재 | o | 23656541 | 7156200 | EX02A | SSD | BX500 | 120G | 1 | 태국 | 구성품 |  |  | 0
주자재 | o | 23656541 | 7156200 | EX02A | Network switch | SFC400HP | SFP 2Port, TP8 Port(PoE) | 1 | 대한민국 | 구성품 |  |  | 0
주자재 | o | 23656542 | 10504100 | EX03A | Guardian Server | VC7 | i5, Raid 4BAY, RAID부, Hot-swap | 1 | 대한민국 | 구성품 |  |  | 0
주자재 | o | 23656542 | 10504100 | EX03A | Guardian server S/W | Guardian.S | Guardian DB & Control,Network Topology map, alert /restore | 32 | 대한민국 | 구성품 |  |  | 0
주자재 | o | 23656542 | 10504100 | EX03A | Guardian Server S/W | Guardian.C | Guardian Remote operation | 32 | 대한민국 | 구성품 |  |  | 0
주자재 | o | 23656542 | 10504100 | EX03A | SSD | BX500 | 120G | 1 | 태국 | 구성품 |  |  | 0
주자재 | o | 23656542 | 10504100 | EX03A | Network switch | SFC400HP | SFP 2Port, TP8 Port(PoE) | 1 | 대한민국 | 구성품 |  |  | 0
주자재 | o | 23656543 | 10639000 | EX04A | Guardian Server | VC9 | i5, Raid 8BAY, RAID부, Hot-swap | 1 | 대한민국 | 구성품 |  |  | 0
주자재 | o | 23656543 | 10639000 | EX04A | Guardian server S/W | Guardian.S | Guardian DB & Control,Network Topology map, alert /restore | 32 | 대한민국 | 구성품 |  |  | 0
주자재 | o | 23656543 | 10639000 | EX04A | Guardian Server S/W | Guardian.C | Guardian Remote operation | 32 | 대한민국 | 구성품 |  |  | 0
주자재 | o | 23656543 | 10639000 | EX04A | SSD | BX500 | 120G | 1 | 태국 | 구성품 |  |  | 0
주자재 | o | 23656543 | 10639000 | EX04A | Network switch | SFC400HP | SFP 2Port, TP8 Port(PoE) | 1 | 대한민국 | 구성품 |  |  | 0
주자재 | o | 23656173 | 6794500 | EX11A | Guardian Server | VC3 | i3, internal 2BAY, RAID부, Hot-swap | 1 | 대한민국 | 구성품 |  |  | 0
주자재 | o | 23656173 | 6794500 | EX11A | Guardian server S/W | Guardian.S | Guardian DB & Control,Network Topology map, alert /restore | 8 | 대한민국 | 구성품 |  |  | 0
주자재 | o | 23656173 | 6794500 | EX11A | Guardian Server S/W | Guardian.C | Guardian Remote operation | 8 | 대한민국 | 구성품 |  |  | 0
주자재 | o | 23656173 | 6794500 | EX11A | SSD | BX500 | 120G | 1 | 태국 | 구성품 |  |  | 0
주자재 | o | 23656173 | 6794500 | EX11A | 인터콤장비 | ECS-30S | 비상벨 컨트롤러 | 1 | 대한민국 | 구성품 |  |  | 0
주자재 | o | 23656173 | 6794500 | EX11A | 경광등 | S125S | LED | 1 | 대한민국 | 구성품 |  |  | 0
주자재 | o | 23656173 | 6794500 | EX11A | 스피커 | CU-510 | 방수형 | 1 | 대한민국 | 구성품 |  |  | 0
주자재 | o | 23656173 | 6794500 | EX11A | Network switch | SFC400HP | SFP 2Port, TP8 Port(PoE) | 1 | 대한민국 | 구성품 |  |  | 0
주자재 | o | 23662991 | 8977100 | EX12A | Guardian Server | VC5 | i3, internal 4BAY, RAID부, Hot-swap | 1 | 대한민국 | 구성품 |  |  | 0
주자재 | o | 23662991 | 8977100 | EX12A | Guardian server S/W | Guardian.S | Guardian DB & Control,Network Topology map, alert /restore | 16 | 대한민국 | 구성품 |  |  | 0
주자재 | o | 23662991 | 8977100 | EX12A | Guardian Server S/W | Guardian.C | Guardian Remote operation | 16 | 대한민국 | 구성품 |  |  | 0
주자재 | o | 23662991 | 8977100 | EX12A | SSD | BX500 | 120G | 1 | 태국 | 구성품 |  |  | 0
주자재 | o | 23662991 | 8977100 | EX12A | 인터콤장비 | ECS-30S | 비상벨 컨트롤러 | 1 | 대한민국 | 구성품 |  |  | 0
주자재 | o | 23662991 | 8977100 | EX12A | 경광등 | S125S | LED | 1 | 대한민국 | 구성품 |  |  | 0
주자재 | o | 23662991 | 8977100 | EX12A | 스피커 | CU-510 | 방수형 | 1 | 대한민국 | 구성품 |  |  | 0
주자재 | o | 23662991 | 8977100 | EX12A | Network switch | SFC400HP | SFP 2Port, TP8 Port(PoE) | 1 | 대한민국 | 구성품 |  |  | 0
주자재 | o | 23663906 | 12329900 | EX13A | Guardian Server | VC7 | i3, internal 4BAY, RAID부, Hot-swap | 1 | 대한민국 | 구성품 |  |  | 0
주자재 | o | 23663906 | 12329900 | EX13A | Guardian server S/W | Guardian.S | Guardian DB & Control,Network Topology map, alert /restore | 32 | 대한민국 | 구성품 |  |  | 0
주자재 | o | 23663906 | 12329900 | EX13A | Guardian Server S/W | Guardian.C | Guardian Remote operation | 32 | 대한민국 | 구성품 |  |  | 0
주자재 | o | 23663906 | 12329900 | EX13A | SSD | BX500 | 120G | 1 | 태국 | 구성품 |  |  | 0
주자재 | o | 23663906 | 12329900 | EX13A | 인터콤장비 | ECS-30S | 비상벨 컨트롤러 | 1 | 대한민국 | 구성품 |  |  | 0
주자재 | o | 23663906 | 12329900 | EX13A | 경광등 | S125S | LED | 1 | 대한민국 | 구성품 |  |  | 0
주자재 | o | 23663906 | 12329900 | EX13A | 스피커 | CU-510 | 방수형 | 1 | 대한민국 | 구성품 |  |  | 0
주자재 | o | 23663906 | 12329900 | EX13A | Network switch | SFC400HP | SFP 2Port, TP8 Port(PoE) | 1 | 대한민국 | 구성품 |  |  | 0
주자재 | o | 23663908 | 12459900 | EX14A | Guardian Server | VC9 | i3, internal 8BAY, RAID부, Hot-swap | 1 | 대한민국 | 구성품 |  |  | 0
주자재 | o | 23663908 | 12459900 | EX14A | Guardian server S/W | Guardian.S | Guardian DB & Control,Network Topology map, alert /restore | 32 | 대한민국 | 구성품 |  |  | 0
주자재 | o | 23663908 | 12459900 | EX14A | Guardian Server S/W | Guardian.C | Guardian Remote operation | 32 | 대한민국 | 구성품 |  |  | 0
주자재 | o | 23663908 | 12459900 | EX14A | SSD | BX500 | 120G | 1 | 태국 | 구성품 |  |  | 0
주자재 | o | 23663908 | 12459900 | EX14A | 인터콤장비 | ECS-30S | 비상벨 컨트롤러 | 1 | 대한민국 | 구성품 |  |  | 0
주자재 | o | 23663908 | 12459900 | EX14A | 경광등 | S125S | LED | 1 | 대한민국 | 구성품 |  |  | 0
주자재 | o | 23663908 | 12459900 | EX14A | 스피커 | CU-510 | 방수형 | 1 | 대한민국 | 구성품 |  |  | 0
주자재 | o | 23663908 | 12459900 | EX14A | Network switch | SFC400HP | SFP 2Port, TP8 Port(PoE) | 1 | 대한민국 | 구성품 |  |  | 0
주자재 | o | 23663921 | 10978900 | EX12C | Guardian Server | VC5R | i5, Raid 4BAY, Redundant PSU, RAID부, Hot-swap | 1 | 대한민국 | 구성품 |  |  | 0
주자재 | o | 23663921 | 10978900 | EX12C | Guardian server S/W | Guardian.S | Guardian DB & Control, Network Topology map, alert /restore | 16 | 대한민국 | 구성품 |  |  | 0
주자재 | o | 23663921 | 10978900 | EX12C | Guardian Server S/W | Guardian.C | Guardian Remote operation | 16 | 대한민국 | 구성품 |  |  | 0
주자재 | o | 23663921 | 10978900 | EX12C | SSD | BX500 | 120G | 1 | 태국 | 구성품 |  |  | 0
주자재 | o | 23663921 | 10978900 | EX12C | 인터콤장비 | ECS-30S | 비상벨 컨트롤러 | 1 | 대한민국 | 구성품 |  |  | 0
주자재 | o | 23663921 | 10978900 | EX12C | 경광등 | S125S | LED | 1 | 대한민국 | 구성품 |  |  | 0
주자재 | o | 23663921 | 10978900 | EX12C | 스피커 | CU-510 | 방수형 | 1 | 대한민국 | 구성품 |  |  | 0
주자재 | o | 23663921 | 10978900 | EX12C | Network switch | SFC400HP | SFP 2Port, TP8 Port(PoE) | 1 | 대한민국 | 구성품 |  |  | 0
주자재 | o | 23663922 | 14326700 | EX13C | Guardian Server | VC7R | i5, Raid 8BAY, Redundant PSU, RAID부, Hot-swap | 1 | 대한민국 | 구성품 |  |  | 0
주자재 | o | 23663922 | 14326700 | EX13C | Guardian server S/W | Guardian.S | Guardian DB & Control, Network Topology map, alert /restore | 32 | 대한민국 | 구성품 |  |  | 0
주자재 | o | 23663922 | 14326700 | EX13C | Guardian Server S/W | Guardian.C | Guardian Remote operation | 32 | 대한민국 | 구성품 |  |  | 0
주자재 | o | 23663922 | 14326700 | EX13C | SSD | BX500 | 120G | 1 | 태국 | 구성품 |  |  | 0
주자재 | o | 23663922 | 14326700 | EX13C | 인터콤장비 | ECS-30S | 비상벨 컨트롤러 | 1 | 대한민국 | 구성품 |  |  | 0
주자재 | o | 23663922 | 14326700 | EX13C | 경광등 | S125S | LED | 1 | 대한민국 | 구성품 |  |  | 0
주자재 | o | 23663922 | 14326700 | EX13C | 스피커 | CU-510 | 방수형 | 1 | 대한민국 | 구성품 |  |  | 0
주자재 | o | 23663922 | 14326700 | EX13C | Network switch | SFC400HP | SFP 2Port, TP8 Port(PoE) | 1 | 대한민국 | 구성품 |  |  | 0
주자재 | o | 23663923 | 14458800 | EX14C | Guardian Server | VC9R | i5, Raid 8BAY, Redundant PSU, RAID부, Hot-swap | 1 | 대한민국 | 구성품 |  |  | 0
주자재 | o | 23663923 | 14458800 | EX14C | Guardian server S/W | Guardian.S | Guardian DB & Control, Network Topology map, alert /restore | 32 | 대한민국 | 구성품 |  |  | 0
주자재 | o | 23663923 | 14458800 | EX14C | Guardian Server S/W | Guardian.C | Guardian Remote operation | 32 | 대한민국 | 구성품 |  |  | 0
주자재 | o | 23663923 | 14458800 | EX14C | SSD | BX500 | 120G | 1 | 태국 | 구성품 |  |  | 0
주자재 | o | 23663923 | 14458800 | EX14C | 인터콤장비 | ECS-30S | 비상벨 컨트롤러 | 1 | 대한민국 | 구성품 |  |  | 0
주자재 | o | 23663923 | 14458800 | EX14C | 경광등 | S125S | LED | 1 | 대한민국 | 구성품 |  |  | 0
주자재 | o | 23663923 | 14458800 | EX14C | 스피커 | CU-510 | 방수형 | 1 | 대한민국 | 구성품 |  |  | 0
주자재 | o | 23663923 | 14458800 | EX14C | Network switch | SFC400HP | SFP 2Port, TP8 Port(PoE) | 1 | 대한민국 | 구성품 |  |  | 0
주자재 | o | 23668038 | 9145600 | EX05D | Guardian Server | VC5R | i5, Raid 4BAY, Redundant PSU, RAID부, Hot-swap | 1 | 대한민국 | 구성품 |  |  | 0
주자재 | o | 23668038 | 9145600 | EX05D | Guardian server S/W | Guardian.S | Guardian DB & Control,Network Topology map, alert /restore | 16 | 대한민국 | 구성품 |  |  | 0
주자재 | o | 23668038 | 9145600 | EX05D | Guardian Server S/W | Guardian.C | Guardian Remote operation | 16 | 대한민국 | 구성품 |  |  | 0
주자재 | o | 23668038 | 9145600 | EX05D | SSD | BX500 | 120G | 1 | 태국 | 구성품 |  |  | 0
주자재 | o | 23668038 | 9145600 | EX05D | Network switch | SFC400HP | SFP 2Port, TP8 Port(PoE) | 1 | 대한민국 | 구성품 |  |  | 0
주자재 | o | 23668758 | 12498700 | EZ06Z | Guardian Server | VC7R | i7, Raid 4BAY, Redundant PSU, RAID부, Hot-swap | 1 | 대한민국 | 구성품 |  |  | 0
주자재 | o | 23668758 | 12498700 | EZ06Z | Guardian server S/W | Guardian.S | Guardian DB & Control,Network Topology map, alert /restore | 32 | 대한민국 | 구성품 |  |  | 0
주자재 | o | 23668758 | 12498700 | EZ06Z | Guardian Server S/W | Guardian.C | Guardian Remote operation | 32 | 대한민국 | 구성품 |  |  | 0
주자재 | o | 23668758 | 12498700 | EZ06Z | SSD | BX500 | 120G | 1 | 태국 | 구성품 |  |  | 0
주자재 | o | 23668758 | 12498700 | EZ06Z | Network switch | SFC400HP | SFP 2Port, TP8 Port(PoE) | 1 | 대한민국 | 구성품 |  |  | 0
주자재 | o | 23660624 | 12647600 | EX07D | Guardian Server | VC9R | i7, Raid 8BAY, Redundant PSU, RAID부, Hot-swap | 1 | 대한민국 | 구성품 |  |  | 0
주자재 | o | 23660624 | 12647600 | EX07D | Guardian server S/W | Guardian.S | Guardian DB & Control, Network Topology map, alert /restore | 32 | 대한민국 | 구성품 |  |  | 0
주자재 | o | 23660624 | 12647600 | EX07D | Guardian Server S/W | Guardian.C | Guardian Remote operation | 32 | 대한민국 | 구성품 |  |  | 0
주자재 | o | 23660624 | 12647600 | EX07D | SSD | BX500 | 120G | 1 | 태국 | 구성품 |  |  | 0
주자재 | o | 23660624 | 12647600 | EX07D | Network switch | SFC400HP | SFP 2Port, TP8 Port(PoE) | 1 | 대한민국 | 구성품 |  |  | 0
주자재 | o | 23660629 | 5869200 | EX01Z | Guardian Server | VC3 | i3, internal 2BAY, RAID부, Hot-swap | 1 | 대한민국 | 구성품 |  |  | 0
주자재 | o | 23660629 | 5869200 | EX01Z | Guardian server S/W | Guardian.S | Guardian DB & Control,Network Topology map, alert /restore | 8 | 대한민국 | 구성품 |  |  | 0
주자재 | o | 23660629 | 5869200 | EX01Z | Guardian Server S/W | Guardian.C | Guardian Remote operation | 8 | 대한민국 | 구성품 |  |  | 0
주자재 | o | 23660629 | 5869200 | EX01Z | SSD | BX500 | 120G | 1 | 태국 | 구성품 |  |  | 0
주자재 | o | 23660629 | 5869200 | EX01Z | Network switch | SFC4000HP | SFP 4 Port, TP 24Port(Poe, 2Combo) | 1 | 대한민국 | 구성품 |  |  | 0
주자재 | o | 23660630 | 8051800 | EX02Z | Guardian Server | VC5 | i5, Raid 4BAY, RAID부, Hot-swap | 1 | 대한민국 | 구성품 |  |  | 0
주자재 | o | 23660630 | 8051800 | EX02Z | Guardian server S/W | Guardian.S | Guardian DB & Control,Network Topology map, alert /restore | 16 | 대한민국 | 구성품 |  |  | 0
주자재 | o | 23660630 | 8051800 | EX02Z | Guardian Server S/W | Guardian.C | Guardian Remote operation | 16 | 대한민국 | 구성품 |  |  | 0
주자재 | o | 23660630 | 8051800 | EX02Z | SSD | BX500 | 120G | 1 | 태국 | 구성품 |  |  | 0
주자재 | o | 23660630 | 8051800 | EX02Z | Network switch | SFC4000HP | SFP 4 Port, TP 24Port(Poe, 2Combo) | 1 | 대한민국 | 구성품 |  |  | 0
주자재 | o | 23660631 | 11408000 | EX03Z | Guardian Server | VC7 | i7, Raid 4BAY, RAID부, Hot-swap | 1 | 대한민국 | 구성품 |  |  | 0
주자재 | o | 23660631 | 11408000 | EX03Z | Guardian server S/W | Guardian.S | Guardian DB & Control,Network Topology map, alert /restore | 32 | 대한민국 | 구성품 |  |  | 0
주자재 | o | 23660631 | 11408000 | EX03Z | Guardian Server S/W | Guardian.C | Guardian Remote operation | 32 | 대한민국 | 구성품 |  |  | 0
주자재 | o | 23660631 | 11408000 | EX03Z | SSD | BX500 | 120G | 1 | 태국 | 구성품 |  |  | 0
주자재 | o | 23660631 | 11408000 | EX03Z | Network switch | SFC4000HP | SFP 4 Port, TP 24Port(Poe, 2Combo) | 1 | 대한민국 | 구성품 |  |  | 0
주자재 | o | 23660632 | 10037000 | EX05Z | Guardian Server | VC5R | i5, Raid 4BAY, Redundant PSU, RAID부, Hot-swap | 1 | 대한민국 | 구성품 |  |  | 0
주자재 | o | 23660632 | 10037000 | EX05Z | Guardian server S/W | Guardian.S | Guardian DB & Control,Network Topology map, alert /restore | 16 | 대한민국 | 구성품 |  |  | 0
주자재 | o | 23660632 | 10037000 | EX05Z | Guardian Server S/W | Guardian.C | Guardian Remote operation | 16 | 대한민국 | 구성품 |  |  | 0
주자재 | o | 23660632 | 10037000 | EX05Z | SSD | BX500 | 120G | 1 | 대한민국 | 구성품 |  |  | 0
주자재 | o | 23660632 | 10037000 | EX05Z | Network switch | SFC4000HP | SFP 4 Port, TP 24Port(Poe, 2Combo) | 1 | 대한민국 | 구성품 |  |  | 0
주자재 | o | 23668039 | 13406400 | EX06Z | Guardian Server | VC7R | i5, Raid 4BAY, Redundant PSU, RAID부, Hot-swap | 1 | 대한민국 | 구성품 |  |  | 0
주자재 | o | 23668039 | 13406400 | EX06Z | Guardian server S/W | Guardian.S | Guardian DB & Control,Network Topology map, alert /restore | 32 | 대한민국 | 구성품 |  |  | 0
주자재 | o | 23668039 | 13406400 | EX06Z | Guardian Server S/W | Guardian.C | Guardian Remote operation | 32 | 대한민국 | 구성품 |  |  | 0
주자재 | o | 23668039 | 13406400 | EX06Z | SSD | BX500 | 120G | 1 | 대한민국 | 구성품 |  |  | 0
주자재 | o | 23668039 | 13406400 | EX06Z | Network switch | SFC4000HP | SFP 4 Port, TP 24Port(Poe, 2Combo) | 1 | 대한민국 | 구성품 |  |  | 0
주자재 | o | 23660633 | 13535000 | EX07Z | Guardian Server | VC9R | i5, Raid 8BAY, Redundant PSU, RAID부, Hot-swap | 1 | 대한민국 | 구성품 |  |  | 0
주자재 | o | 23660633 | 13535000 | EX07Z | Guardian server S/W | Guardian.S | Guardian DB & Control,Network Topology map, alert /restore | 32 | 대한민국 | 구성품 |  |  | 0
주자재 | o | 23660633 | 13535000 | EX07Z | Guardian Server S/W | Guardian.C | Guardian Remote operation | 32 | 대한민국 | 구성품 |  |  | 0
주자재 | o | 23660633 | 13535000 | EX07Z | SSD | BX500 | 120G | 1 | 대한민국 | 구성품 |  |  | 0
주자재 | o | 23660633 | 13535000 | EX07Z | Network switch | SFC4000HP | SFP 4 Port, TP 24Port(Poe, 2Combo) | 1 | 대한민국 | 구성품 |  |  | 0
주자재 | o | 23672701 | 8143200 | EX11Z | Guardian Server | VC3 | i3, internal 2BAY, RAID부, Hot-swap | 1 | 대한민국 | 구성품 |  |  | 0
주자재 | o | 23672701 | 8143200 | EX11Z | Guardian server S/W | Guardian.S | Guardian DB & Control,Network Topology map, alert /restore | 8 | 대한민국 | 구성품 |  |  | 0
주자재 | o | 23672701 | 8143200 | EX11Z | Guardian Server S/W | Guardian.C | Guardian Remote operation | 8 | 대한민국 | 구성품 |  |  | 0
주자재 | o | 23672701 | 8143200 | EX11Z | SSD | BX500 | 120G | 1 | 태국 | 구성품 |  |  | 0
주자재 | o | 23672701 | 8143200 | EX11Z | 인터콤장비 | ECS-30S | 비상벨 컨트롤러 | 1 | 대한민국 | 구성품 |  |  | 0
주자재 | o | 23672701 | 8143200 | EX11Z | 경광등 | S125S | LED | 1 | 대한민국 | 구성품 |  |  | 0
주자재 | o | 23672701 | 8143200 | EX11Z | 스피커 | CU-510 | 방수형 | 1 | 대한민국 | 구성품 |  |  | 0
주자재 | o | 23672701 | 8143200 | EX11Z | Network switch | SFC8000HP | SFP 2Port, TP 8Port(PoE), 산업용 | 1 | 대한민국 | 구성품 |  |  | 0
주자재 | o | 23672702 | 10329600 | EX12Z | Guardian Server | VC5 | i5, Raid 4BAY, RAID부, Hot-swap | 1 | 대한민국 | 구성품 |  |  | 0
주자재 | o | 23672702 | 10329600 | EX12Z | Guardian server S/W | Guardian.S | Guardian DB & Control,Network Topology map, alert /restore | 16 | 대한민국 | 구성품 |  |  | 0
주자재 | o | 23672702 | 10329600 | EX12Z | Guardian Server S/W | Guardian.C | Guardian Remote operation | 16 | 대한민국 | 구성품 |  |  | 0
주자재 | o | 23672702 | 10329600 | EX12Z | SSD | BX500 | 120G | 1 | 태국 | 구성품 |  |  | 0
주자재 | o | 23672702 | 10329600 | EX12Z | 인터콤장비 | ECS-30S | 비상벨 컨트롤러 | 1 | 대한민국 | 구성품 |  |  | 0
주자재 | o | 23672702 | 10329600 | EX12Z | 경광등 | S125S | LED | 1 | 대한민국 | 구성품 |  |  | 0
주자재 | o | 23672702 | 10329600 | EX12Z | 스피커 | CU-510 | 방수형 | 1 | 대한민국 | 구성품 |  |  | 0
주자재 | o | 23672702 | 10329600 | EX12Z | Network switch | SFC8000HP | SFP 2Port, TP 8Port(PoE), 산업용 | 1 | 대한민국 | 구성품 |  |  | 0
주자재 | o | 23672703 | 13681000 | EX13Z | Guardian Server | VC7 | i7, Raid 4BAY, RAID부, Hot-swap | 1 | 대한민국 | 구성품 |  |  | 0
주자재 | o | 23672703 | 13681000 | EX13Z | Guardian server S/W | Guardian.S | Guardian DB & Control,Network Topology map, alert /restore | 32 | 대한민국 | 구성품 |  |  | 0
주자재 | o | 23672703 | 13681000 | EX13Z | Guardian Server S/W | Guardian.C | Guardian Remote operation | 32 | 대한민국 | 구성품 |  |  | 0
주자재 | o | 23672703 | 13681000 | EX13Z | SSD | BX500 | 120G | 1 | 태국 | 구성품 |  |  | 0
주자재 | o | 23672703 | 13681000 | EX13Z | 인터콤장비 | ECS-30S | 비상벨 컨트롤러 | 1 | 대한민국 | 구성품 |  |  | 0
주자재 | o | 23672703 | 13681000 | EX13Z | 경광등 | S125S | LED | 1 | 대한민국 | 구성품 |  |  | 0
주자재 | o | 23672703 | 13681000 | EX13Z | 스피커 | CU-510 | 방수형 | 1 | 대한민국 | 구성품 |  |  | 0
주자재 | o | 23672703 | 13681000 | EX13Z | Network switch | SFC8000HP | SFP 2Port, TP 8Port(PoE), 산업용 | 1 | 대한민국 | 구성품 |  |  | 0
주자재 | o | 23672704 | 13807400 | EX14Z | Guardian Server | VC9 | i7, Raid 8BAY, RAID부, Hot-swap | 1 | 대한민국 | 구성품 |  |  | 0
주자재 | o | 23672704 | 13807400 | EX14Z | Guardian server S/W | Guardian.S | Guardian DB & Control,Network Topology map, alert /restore | 32 | 대한민국 | 구성품 |  |  | 0
주자재 | o | 23672704 | 13807400 | EX14Z | Guardian Server S/W | Guardian.C | Guardian Remote operation | 32 | 대한민국 | 구성품 |  |  | 0
주자재 | o | 23672704 | 13807400 | EX14Z | SSD | BX500 | 120G | 1 | 태국 | 구성품 |  |  | 0
주자재 | o | 23672704 | 13807400 | EX14Z | 인터콤장비 | ECS-30S | 비상벨 컨트롤러 | 1 | 대한민국 | 구성품 |  |  | 0
주자재 | o | 23672704 | 13807400 | EX14Z | 경광등 | S125S | LED | 1 | 대한민국 | 구성품 |  |  | 0
주자재 | o | 23672704 | 13807400 | EX14Z | 스피커 | CU-510 | 방수형 | 1 | 대한민국 | 구성품 |  |  | 0
주자재 | o | 23672704 | 13807400 | EX14Z | Network switch | SFC8000HP | SFP 2Port, TP 8Port(PoE), 산업용 | 1 | 대한민국 | 구성품 |  |  | 0
주자재 | o | 24061852 | 1750000 | EX01B | Guardian server S/W | Guardian.S | Guardian DB & ControlNetwork Topology map, alert /restore, | 1 | 대한민국 | 구성품 |  |  | 0
주자재 | o | 24061852 | 1750000 | EX01B | 보안용카메라 | CRE-D2I2812R | Dome type, 2M | 1 | 대한민국 | 구성품 |  |  | 0
주자재 | o | 24061852 | 1750000 | EX01B | Network switch | SFC501 | TP 1Port | 1 | 대한민국 | 구성품 |  |  | 0
주자재 | o | 24061854 | 1999000 | EX03B | Guardian server S/W | Guardian.S | Guardian DB & ControlNetwork Topology map, alert /restore, | 1 | 대한민국 | 구성품 |  |  | 0
주자재 | o | 24061854 | 1999000 | EX03B | 보안용카메라 | CRE-CW2I2812UR | Bullet Type, 2M, IR | 1 | 대한민국 | 구성품 |  |  | 0
주자재 | o | 24061854 | 1999000 | EX03B | Network switch | SFC501 | TP 1Port | 1 | 대한민국 | 구성품 |  |  | 0
주자재 | o | 24061851 | 5001000 | EX06B | Guardian server S/W | Guardian.S | Guardian DB & ControlNetwork Topology map, alert /restore, | 1 | 대한민국 | 구성품 |  |  | 0
주자재 | o | 24061851 | 5001000 | EX06B | 보안용카메라 | CRE-S2I0X37UR | Speed Dome type, 2M, IR, 37배줌 | 1 | 대한민국 | 구성품 |  |  | 0
주자재 | o | 24061851 | 5001000 | EX06B | Network switch | SFC501 | TP 1Port | 1 | 대한민국 | 구성품 |  |  | 0
옵션품목 | o | 23506562 | 45200 | BX500 | SSD |  | 240G |  | MICRON | 단품 |  |  | 0
옵션품목 | o | 22949238 | 93600 | S100S | 경광등 |  | DC12/24V |  | 큐라이트 | 단품 |  |  | 0
옵션품목 | o | 22520101 | 121000 | S125S | 경광등 |  | DC12/24V, ABS |  | 큐라이트 | 단품 |  |  | 0
옵션품목 | o | 22171846 | 73700 | FDF-M-SC-04P | 광분배함 |  | 4PORT |  | 솔텍 | 단품 |  |  | 0
옵션품목 | o | 22171847 | 119000 | FDF-M-SC-08P | 광분배함 |  | 8PORT |  | 솔텍 | 단품 |  |  | 0
옵션품목 | o | 22171848 | 164300 | FDF-R-XX-24P | 광분배함 |  | 24PORT |  | 솔텍 | 단품 |  |  | 0
옵션품목 | o | 22478411 | 252900 | FDF-R-XX-48P | 광분배함 |  | 48PORT |  | 솔텍 | 단품 |  |  | 0
옵션품목 | o | 23034132 | 122500 | FDF-RACK-XX-8P | 광분배함 |  | 8PORT |  | 솔텍 | 단품 |  |  | 0
옵션품목 | o | 22931944 | 48600 | FDF-MINI-XX-4P | 광분배함 |  | 4PORT |  | 솔텍 | 단품 |  |  | 0
옵션품목 | o | 22180660 | 13600 | SM-3M-SCLC | 광점퍼코드 |  | 3m |  | 솔텍 | 단품 |  |  | 0
옵션품목 | o | 22815244 | 10000 | SM-3M-SCLC-2C | 광점퍼코드 |  | 3m |  | 솔텍 | 단품 |  |  | 0
옵션품목 | o | 22684006 | 52000 | SFP-LX | 광송수신모듈 |  | SFP 광모듈 |  | 솔텍 | 단품 |  |  | 0
옵션품목 | o | 22816378 | 60800 | SFP-SX | 광송수신모듈 |  | SFP 광모듈 |  | 솔텍 | 단품 |  |  | 0
옵션품목 | o | 23207526 | 201000 | SFC300G | 네트워크스위치 |  | SFP 2Port, TP 2Port |  | 솔텍인포넷 | 단품 |  |  | 0
옵션품목 | o | 22788412 | 182000 | SFC300-SFP | 네트워크스위치 |  | SFP 2Port, TP 4Port |  | 솔텍 | 단품 |  |  | 0
옵션품목 | o | 22724613 | 223200 | CN/DGS-1008A | 네트워크스위치 |  | TP 8Port |  | 디링크 | 단품 |  |  | 0
옵션품목 | o | 23161078 | 626000 | SFC8000 | 네트워크스위치 |  | SFP 2Port, TP8 Port, 산업용 |  | 솔텍인포넷 | 단품 |  |  | 0
옵션품목 | o | 22765080 | 360000 | SFC400HP | 네트워크스위치 |  | SFP 2Port, TP8 Port(PoE) |  | 솔텍 | 단품 |  |  | 0
옵션품목 | o | 23199570 | 715000 | SFC8000HP | 네트워크스위치 |  | SFP 2Port, TP 8Port(PoE), 산업용 |  | 솔텍 | 단품 |  |  | 0
옵션품목 | o | 23207536 | 229000 | SFC510HP | 네트워크스위치 |  | TP 10Port |  | 솔텍인포넷 | 단품 |  |  | 0
옵션품목 | o | 23207537 | 358000 | SFC516HP | 네트워크스위치 |  | SFP 2Port, TP 16Port(PoE) |  | 솔텍인포넷 | 단품 |  |  | 0
옵션품목 | o | 22478413 | 251000 | SFC4000T | 네트워크스위치 |  | SFP 4Port, TP 24Port(Combo) |  | 솔텍 | 단품 |  |  | 0
옵션품목 | o | 22821138 | 1482500 | FS-4000A | 네트워크스위치 |  | SFP 24Port, TP 8Port(Combo) |  | 솔텍 | 단품 |  |  | 0
옵션품목 | o | 22478414 | 522000 | SFC4000HP | 네트워크스위치 |  | SFP 4Port, 24Port(PoE) |  | 솔텍 | 단품 |  |  | 0
옵션품목 | o | 22820352 | 37300 | SFC501 | 네트워크스위치 |  | PoE 인젝터 |  | 솔텍 | 단품 |  |  | 0
옵션품목 | o | 23207532 | 42900 | SFC501G | 네트워크스위치 |  | PoE 인젝터 |  | 솔텍인포넷 | 단품 |  |  | 0
옵션품목 | o | 23207533 | 348300 | SFC501U | 네트워크스위치 |  | PoE 인젝터 |  | 솔텍인포넷 | 단품 |  |  | 0
옵션품목 | o | 21840876 | 590600 | SFC800G | 네트워크스위치 |  | SFP모듈포함 허브스위치 |  | 솔텍 | 단품 |  |  | 0
옵션품목 | o | 22171854 | 237100 | SIMPLE MINI 1ASC10554V01 | 네트워크시스템장비용랙 |  | 540×500×540mm |  | 디포그 | 단품 |  |  | 0
옵션품목 | o | 22856807 | 538900 | nBasic11275 | 네트워크시스템장비용랙 |  | 590×1200×750mm |  | 디포그 | 단품 |  |  | 0
옵션품목 | o | 22856825 | 714800 | nBasic11875 | 네트워크시스템장비용랙 |  | 590×1800×750mm |  | 디포그 | 단품 |  |  | 0
옵션품목 | o | 21530599 | 767000 | 1ANB12075V01 | 네트워크시스템장비용랙 |  | 590×2000×750mm |  | 디포그 | 단품 |  |  | 0
옵션품목 | o | 23251649 | 3447900 | US/Universal V2 | 네트워크시스템장비용랙 |  | 600×2008×1200mm |  | Hitachi data systems(US) | 단품 |  |  | 0
옵션품목 | o | 21197342 | 249300 | SGMH-500 | 네트워크시스템장비용랙 |  | 600×600×750mm |  | 에스지정보산업 | 단품 |  |  | 0
옵션품목 | o | 21197347 | 962300 | SGDR-750 | 네트워크시스템장비용랙 |  | 600× 750×1800mm |  | 에스지정보산업 | 단품 |  |  | 0
옵션품목 | o | 21197341 | 1312300 | SGSV-900 | 네트워크시스템장비용랙 |  | 600× 900×1800mm |  | 에스지정보산업 | 단품 |  |  | 0
옵션품목 | o | 23808977 | 1151600 | Euro X-23106 | 네트워크시스템장비용랙 |  | 600×1210×1000mm |  | 디포그 | 단품 |  |  | 0
옵션품목 | o | 23660324 | 1372200 | Euro X-42106 | 네트워크시스템장비용랙 |  | 600X2030X1000mm |  | 디포그 | 단품 |  |  | 0
옵션품목 | o | 23588473 | 310900 | SGMH-500-3 | 네트워크시스템장비용랙 |  | 550×600×550mm |  | 에스지정보산업 | 단품 |  |  | 0
옵션품목 | o | 23588476 | 403900 | SGDR-750-6 | 네트워크시스템장비용랙 |  | 600×1200×750mm |  | 에스지정보산업 | 단품 |  |  | 0
옵션품목 | o | 22856809 | 541900 | nBasic11475 | 네트워크시스템장비용랙 |  | 590×1400×750mm |  | 디포그 | 단품 |  |  | 0
옵션품목 | o | 23588479 | 747800 | SGDR-750-2 | 네트워크시스템장비용랙 |  | 600×2000×750mm |  | 에스지정보산업 | 단품 |  |  | 0
옵션품목 | o | 23969201 | 922300 | CRE-D2IX43R | 보안용카메라 |  | Dome type, 2M, IR |  | 크리에이티브넷 | 단품 | 176000 | 원우 | 35.92
옵션품목 | o | 23411255 | 904000 | CRE-D2I2812R | 보안용카메라 |  | Dome type, 2M |  | 크리에이티브넷 | 단품 | 451000 | 한화(시큐인포) | 5.11
옵션품목 | o | 23969202 | 880000 | CRE-CW2IX43R | 보안용카메라 |  | Bullet Type, 2M, IR |  | 크리에이티브넷 | 단품 | 253000 | 원우 | 26.25
옵션품목 | o | 23969204 | 1059000 | CRE-CW2I127R | 보안용카메라 |  | Bullet Type, 2M |  | 크리에이티브넷 | 단품 | 330000 | 원우 | 23.84
옵션품목 | o | 23969195 | 1685000 | CRE-CW2I560TR | 보안용카메라 |  | Bullet Type, 2M |  | 크리에이티브넷 | 단품 | 506000 | 라이브시큐 | 24.97
옵션품목 | o | 23412967 | 3606000 | CRE-S2I0W37UR | 보안용카메라 |  | Speed Dome type, 2M, IR, 37배줌 |  | 크리에이티브넷 | 단품 | 1518000 | 한화(시큐인포) | 12.9
옵션품목 | o | 20802958 | 98100 | SGI-220 | 서지흡수기 |  | 전원용 |  | 파워트로닉스 | 단품 |  |  | 0
옵션품목 | o | 23193562 | 162700 | SB110-020HE | 서지흡수기 |  | 전원용 |  | 프라임솔루션 | 단품 |  |  | 0
옵션품목 | o | 22764124 | 120000 | DS40/275-(V+T) | 서지흡수기 |  | 전원용 40kA |  | 써지프리 | 단품 |  |  | 0
옵션품목 | o | 23192770 | 282300 | SL300-LP8(PoE) | 서지흡수기 |  | 전원/통신용, 40/20kA |  | 한국서지연구소 | 단품 |  |  | 0
옵션품목 | o | 23395149 | 189300 | SH-CV-KEP | 서지흡수기 |  | 전원/통신용, 40kA |  | 삼현씨엔에스 | 단품 |  |  | 0
옵션품목 | o | 22824443 | 133000 | DX-RJ45POE | 서지흡수기 |  | 20kA |  | 대한민국 | 단품 |  |  | 0
옵션품목 | o | 23564925 | 163300 | 22MK400H | 액정모니터 |  | LED, 22" |  | 엘진전자(CN) | 단품 |  |  | 0
옵션품목 | o | 22913027 | 160000 | LS24D300HLS | 액정모니터 |  | LED, 24" |  | 삼성전자(CN) | 단품 |  |  | 0
옵션품목 | o | 23011950 | 251900 | 27MP58VQ | 액정모니터 |  | LED, 27" |  | 엘지전자 | 단품 |  |  | 0
옵션품목 | o | 23548972 | 619700 | 32UK550 | 액정모니터 |  | LED, 32" |  | 엘지전자(CN) | 단품 |  |  | 0
옵션품목 | o | 23733850 | 1086000 | ECS-30S | 인터콤장비 |  | 비상벨 컨트롤러 |  | 아이티지 | 단품 |  |  | 0
옵션품목 | o | 23733851 | 1127600 | ECS-50S | 인터콤장비 |  | 비상벨 컨트롤러 |  | 아이티지 | 단품 |  |  | 0
옵션품목 | o | 23719545 | 16210600 | IPMS-X01 | 인터콤장비 |  | 비상통화장치 |  | 아이티지 | 단품 |  |  | 0
옵션품목 | o | 23411148 | 817000 | IP255S-PTM | 인터콤장비 |  | IP방송단말기 |  | 아이디엠네트웍스 | 단품 |  |  | 0
옵션품목 | o | 23384413 | 14404900 | HBC-112S | 인터콤장비 |  | 방범용VOIP통합장비 |  | 시큐인포 | 단품 |  |  | 0
옵션품목 | o | 23401754 | 881500 | HB-112 | 인터콤장비 |  | 방범용VOIP비상벨 |  | 이룸에스엔에스 | 단품 |  |  | 0
옵션품목 | o | 21122259 | 415100 | NS-8SW | 전원공급장치 |  | 1.5A, DC24V |  | 임산업 | 단품 |  |  | 0
옵션품목 | o | 22787207 | 59400 | AD1048-24FS | 전원공급장치 |  | 24V, 45W |  | Micropower direct | 단품 |  |  | 0
옵션품목 | o | 22482421 | 232800 | CPC-2008 | 전원공급장치 |  | 8CH |  | 이레씨즈 | 단품 |  |  | 0
옵션품목 | o | 22801520 | 92100 | HVPCB2 | 카메라 브라켓 |  | 천장형 |  | 대한민국 | 단품 |  |  | 0
옵션품목 | o | 23177318 | 46000 | CN/PFA111 | 카메라 브라켓 |  | 천장형 |  | Dahua technology, (CN) | 단품 |  |  | 0
옵션품목 | o | 21783977 | 173200 | SM-DB-600M | 카메라 브라켓 |  | 천정형 |  | 선명전자통신 | 단품 |  |  | 0
옵션품목 | o | 22799065 | 109400 | HCS251 | 카메라 브라켓 |  | 천장매립형 |  | 이노뎁 | 단품 |  |  | 0
옵션품목 | o | 23108454 | 65100 | TRB-100D | 카메라 브라켓 |  | 천장레이스웨이부착형 |  | 투윈스컴 | 단품 |  |  | 0
옵션품목 | o | 22171893 | 144200 | GIT-BK1200C | 카메라 브라켓 |  | 천정형, 가변형, 박스카메라 하우징용 |  | 대한민국 | 단품 |  |  | 0
옵션품목 | o | 22722465 | 86000 | GIT-BC03 | 카메라 브라켓 |  | 천정형, 스피드돔카메라용 |  | 그린아이티코리아 | 단품 |  |  | 0
옵션품목 | o | 22301788 | 43400 | GIT-BK200W | 카메라 브라켓 |  | 벽부형 |  | 그린아이티코리아 | 단품 |  |  | 0
옵션품목 | o | 22798371 | 63400 | HCS161 | 카메라 브라켓 |  | 벽부형 |  | 이노뎁 | 단품 |  |  | 0
옵션품목 | o | 22798373 | 72000 | HDB242 | 카메라 브라켓 |  | 벽부형 |  | 이노뎁 | 단품 |  |  | 0
옵션품목 | o | 22801519 | 66000 | HVPWB2 | 카메라 브라켓 |  | 벽부형 |  | 이노뎁 | 단품 |  |  | 0
옵션품목 | o | 22188598 | 60000 | SBP-300WM1 | 카메라 브라켓 |  | 벽부형, 스피드돔카메라용 |  | 삼성테크윈 | 단품 |  |  | 0
옵션품목 | o | 22188595 | 61100 | SBP-300PM | 카메라 브라켓 |  | POLE MOUNT용 |  | 삼성테크윈 | 단품 |  |  | 0
옵션품목 | o | 22722464 | 57300 | GIT-BP02 | 카메라 브라켓 |  | POLE MOUNT용 |  | 그린아이티코리아 | 단품 |  |  | 0
옵션품목 | o | 22937517 | 112900 | CN/TR-UP08-A-IN | 카메라 브라켓 |  | POLE MOUNT용 |  | Uniview technologies, (CN) | 단품 |  |  | 0
옵션품목 | o | 22724292 | 139800 | SRD-BK | 카메라 브라켓 |  | 기둥형, 각도기 |  | 태정이엔지 | 단품 |  |  | 0
옵션품목 | o | 22722467 | 812000 | KP-4030 | 카메라회전대 |  | 팬틸트 |  | 케비스전자 | 단품 |  |  | 0
옵션품목 | o | 22382893 | 2054900 | SPT-7080B | 카메라회전대 |  | 팬틸트 |  | 신우테크 | 단품 |  |  | 0
옵션품목 | o | 23194109 | 3569500 | SPT-8080B | 카메라회전대 |  | 팬틸트 |  | 신우테크 | 단품 |  |  | 0
옵션품목 | o | 23447080 | 1629000 | TW/CE624L | 콘솔익스텐더 |  | KVM 익스텐더 |  | Aten | 단품 |  |  | 0
옵션품목 | o | 23177518 | 2245000 | HWKSF-101 | 콘솔익스텐더(KVM Switch) |  | 1PORT |  | Rextron, (TW) | 단품 |  |  | 0
옵션품목 | o | 22057493 | 576000 | CS1308 | 콘솔익스텐더(KVM Switch) |  | 8CH |  | Aten | 단품 |  |  | 0
옵션품목 | o | 22524826 | 1097000 | CS1716A | 콘솔익스텐더(KVM Switch) |  | 16CH |  | Aten | 단품 |  |  | 0
옵션품목 | o | 21556633 | 3182000 | KL1516 | 콘솔익스텐더(KVM Switch) |  | 16CH, 터치패드 |  | Aten(CN) | 단품 |  |  | 0
옵션품목 | o | 23493115 | 203200 | WD20PUR | 하드디스크드라이브 |  | 2TB |  | Western digital, (US) | 단품 |  |  | 0
옵션품목 | o | 23129552 | 239000 | CN/ST2000VX008 | 하드디스크드라이브 |  | 2TB |  | Seagate | 단품 |  |  | 0
옵션품목 | o | 22989600 | 203200 | WD40PURX | 하드디스크드라이브 |  | 4TB |  | Western digital technologies | 단품 |  |  | 0
옵션품목 | o | 23587234 | 169000 | WD40PURZ | 하드디스크드라이브 |  | 4TB |  | Western digital, (TH) | 단품 |  |  | 0
옵션품목 | o | 23129553 | 217000 | CN/ST4000VX007 | 하드디스크드라이브 |  | 4TB |  | Seagate, (CN) | 단품 |  |  | 0
옵션품목 | o | 23273110 | 398600 | CN/ST4000DM004 | 하드디스크드라이브 |  | 4TB |  | Seagate, (CN) | 단품 |  |  | 0
옵션품목 | o | 23587235 | 350000 | WD60PURZ | 하드디스크드라이브 |  | 6TB |  | Western digital, (TH) | 단품 |  |  | 0
옵션품목 | o | 23293505 | 782500 | TH/ST6000NM0014 | 하드디스크드라이브 |  | 6TB |  | Seagate, (TH) | 단품 |  |  | 0
옵션품목 | o | 23577004 | 703500 | HUS726060AL5214 | 하드디스크드라이브 |  | 6TB |  | Western digital, (TH) | 단품 |  |  | 0
옵션품목 | o | 23425065 | 476000 | ST8000VX0022 | 하드디스크드라이브 |  | 8TB |  | Seagate, (CN) | 단품 |  |  | 0
옵션품목 | o | 23699284 | 401200 | WD82PURZ | 하드디스크드라이브 |  | 8TB |  | Western digital, (TH) | 단품 |  |  | 0
옵션품목 | o | 23515586 | 783400 | HUS728T8TALE6L4 | 하드디스크드라이브 |  | 8TB |  | Western digital, (TH) | 단품 |  |  | 0
옵션품목 | o | 23299763 | 988400 | US/WD101KFBX | 하드디스크드라이브 |  | 10TB |  | Western digital, (US) | 단품 |  |  | 0
옵션품목 | o | 23425064 | 807700 | ST10000VX0004 | 하드디스크드라이브 |  | 10TB |  | Seagate | 단품 |  |  | 0
옵션품목 | o | 23820807 | 641000 | WD102PURZ | 하드디스크드라이브 |  | 10TB |  | Western digital, (TH) | 단품 |  |  | 0
옵션품목 | o | 23905774 | 1222000 | WUS721010ALE6L4 | 하드디스크드라이브 |  | 10TB |  | Western digital | 단품 |  |  | 0
옵션품목 | o | 23608529 | 1262800 | TH/HC520(HUH721212AL5204) | 하드디스크드라이브 |  | 12TB |  | Western digital, | 단품 |  |  | 0
옵션품목 | o | 23905775 | 1426000 | HUH721212AL5200 | 하드디스크드라이브 |  | 12TB |  | Western digital, (TH) | 단품 |  |  | 0
옵션품목 | o | 24121699 | 1245000 | CRE-D2I3510R | 보안용카메라 |  | Dome type, 2M |  | 크리에이티브넷 | 단품 | 451000 | 한화(시큐인포) | 18.78
옵션품목 | o | 23964057 | 1570000 | CRE-CW2I2812UR | 보안용카메라 |  | Bullet Type, 2M, IR |  | 크리에이티브넷 | 단품 | 572000 | 한화(시큐인포) | 18.57
옵션품목 | o | 24135055 | 4575000 | CRE-S2I0X37UR | 보안용카메라 |  | Speed Dome type, 2M, IR, 37배줌 |  | 크리에이티브넷 | 단품 | 1518000 | 한화(시큐인포) | 21.82
옵션품목 | o | 21840875 | 673000 | SFC800 | 네트워크스위치 |  | 8TX+2FX(SFP모듈) |  | 솔텍 | 단품 |  |  | 0
옵션품목 | o | 23207540 | 372000 | SFC4000T | 네트워크스위치 |  | 24port |  | 솔텍인포넷 | 단품 |  |  | 0
옵션품목 | o | 23207535 | 201000 | SFC508HP | 네트워크스위치 |  | 8port |  | 솔텍인포넷 | 단품 |  |  | 0
옵션품목 | o | 23199592 | 3575000 | SFC5000A | 네트워크스위치 |  | 16port |  | 솔텍인포넷 | 단품 |  |  | 0
옵션품목 | o | 23207549 | 367000 | SFC5000T | 네트워크스위치 |  | 24port |  | 솔텍인포넷 | 단품 |  |  | 0
옵션품목 | o | 23207548 | 1859000 | SFC5000AT | 네트워크스위치 |  | 24port |  | 솔텍인포넷 | 단품 |  |  | 0
옵션품목 | o | 22478415 | 970000 | SFC400POE | 네트워크스위치 |  | SFC400POE |  | 솔텍 | 단품 |  |  | 0
옵션품목 | o | 23207541 | 1453000 | SFC4100A | 네트워크스위치 |  | SFC4100A |  | 솔텍 | 단품 |  |  | 0
옵션품목 | o | 23950085 | 901000 | SFC4000B | 네트워크스위치 |  | SFC4000B |  | 솔텍인포넷 | 단품 |  |  | 0
옵션품목 | o | 22790528 | 58000 | 없음 | 네트워크시스템장비용랙 |  | 없음 |  | 디포그 | 단품 |  |  | 0
옵션품목 | o | 23818452 | 500000 | KNCS-0660 | 네트워크시스템장비용랙 |  | KNCS-0660 |  | 금녕산업 | 단품 |  |  | 0
옵션품목 | o | 23818461 | 1300000 | KNCS-1810 | 네트워크시스템장비용랙 |  | KNCS-1810 |  | 금녕산업 | 단품 |  |  | 0
옵션품목 | o | 23818462 | 1500000 | KNCS-2010 | 네트워크시스템장비용랙 |  | KNCS-2010 |  | 금녕산업 | 단품 |  |  | 0
옵션품목 | o | 23818463 | 1700000 | KNCS-2210 | 네트워크시스템장비용랙 |  | KNCS-2210 |  | 금녕산업 | 단품 |  |  | 0
옵션품목 | o | 23565209 | 180000 | XWD-32LAD-E/20A | 누전차단기 |  | XWD-32LAD-E/20A |  | 제닉스윈 | 단품 |  |  | 0
옵션품목 | o | 23194392 | 229000 | XW-32AP20A | 누전차단기 |  | XW-32AP20A |  | 제닉스윈 | 단품 |  |  | 0
옵션품목 | o | 22980851 | 145400 | EZ-30SP 20A | 누전차단기 |  | EZ-30SP 20A |  | 삼호이즈 | 단품 |  |  | 0
옵션품목 | o | 23576967 | 19376000 | US/VSP G350 | 디스크어레이 |  | US/VSP G350 |  | Hitachi, (US) | 단품 |  |  | 0
옵션품목 | o | 23578101 | 6167200 | US/DBL(DW-F800-DBLC) | 디스크어레이 |  | US/DBL(DW-F800-DBLC) |  | Hitachi, (US) | 단품 |  |  | 0
옵션품목 | o | 23395055 | 3700000 | DR-6332PS | 디지털비디오레코더 |  | DR-6332PS |  | 아이디스 | 단품 |  |  | 0
옵션품목 | o | 23378123 | 387000 | IPEB-B01 | 벨 |  | IPEB-B01 |  | 아이티지 | 단품 |  |  | 0
옵션품목 | o | 23452765 | 933000 | IPEB-VRB01 | 벨 |  | 비상벨+무선+릴레이출력 |  | 아이티지 | 단품 |  |  | 0
옵션품목 | o | 23562764 | 264000 | VS-E200 | 벨 |  | 비상벨+버튼식+푸쉬버튼 |  | 비전정보통신 | 단품 |  |  | 0
옵션품목 | o | 23204142 | 805000 | EMBT-VOC | 벨 |  | 비상통화용 |  | 현진아이씨티 | 단품 |  |  | 0
옵션품목 | o | 23204141 | 644000 | EMBI-CAM | 벨 |  | 비상통화용 |  | 현진아이씨티 | 단품 |  |  | 0
옵션품목 | o | 23204140 | 308800 | EMBI-VOC | 벨 |  | 비상통화용 |  | 현진아이씨티 | 단품 |  |  | 0
옵션품목 | o | 23204139 | 805000 | EMBO-CAM | 벨 |  | 비상통화용 |  | 현진아이씨티 | 단품 |  |  | 0
옵션품목 | o | 23204138 | 511000 | EMBO-VOC | 벨 |  | 비상통화용 |  | 현진아이씨티 | 단품 |  |  | 0
옵션품목 | o | 22934926 | 260000 | BK150XG-12 | 스위칭모드전원공급장치 |  | 출력DC12V/12.5A, 150W |  | 파워뱅크 | 단품 |  |  | 0
옵션품목 | o | 23238183 | 1444000 | CN/43UD79T | 액정모니터 |  | LED, 43" |  | 엘지전자(CN) | 단품 |  |  | 0
옵션품목 | o | 22668492 | 257000 | CN/22M45D | 액정모니터 |  | 54.6cm (22형) |  | 엘진전자(CN) | 단품 |  |  | 0
옵션품목 | o | 22370403 | 198000 | S22B300 | 액정모니터 |  | 54.61cm (22형) |  | 삼성전자 | 단품 |  |  | 0
옵션품목 | o | 23542178 | 5395000 | 49VL7D | 영상정보디스플레이장치 |  | 123cm (49형) |  | 엘지전자 | 단품 |  |  | 0
옵션품목 | o | 23459183 | 1089000 | NS-AMP201 | 오디오앰프 |  | 20W |  | 새서울정보통신 | 단품 |  |  | 0
옵션품목 | o | 23456512 | 1489000 | NS-AMP352 | 오디오앰프 |  | 70W |  | 새서울정보통신 | 단품 |  |  | 0
옵션품목 | o | 22877942 | 100000 | NHC-5 | 통신케이블어셈블리 |  | 5m, HDMI케이블 |  | 나이스음향정보통신 | 단품 |  |  | 0
옵션품목 | o | 22877943 | 130000 | NHC-10 | 통신케이블어셈블리 |  | 10m, HDMI케이블 |  | 나이스음향정보통신 | 단품 |  |  | 0
옵션품목 | o | 22877944 | 200000 | NHC-15 | 통신케이블어셈블리 |  | 15m, HDMI케이블 |  | 나이스음향정보통신 | 단품 |  |  | 0
옵션품목 | o | 22877945 | 330000 | NHC-20 | 통신케이블어셈블리 |  | 20m, HDMI케이블 |  | 나이스음향정보통신 | 단품 |  |  | 0
옵션품목 | o | 23809898 | 2628200 | US/S2H-H6R0SS | 하드디스크드라이브 |  | 6TB |  | Hitachi vantara | 단품 |  |  | 0
옵션품목 | o | 23809899 | 4275100 | US/R2H-H10RSS | 하드디스크드라이브 |  | 10TB |  | Hitachi vantara | 단품 |  |  | 0
옵션품목 | o | 23881532 | 3850000 | TW/HELH72S3T12 | 하드디스크드라이브 |  | 12TB |  | Infortrend technology, (TW) | 단품 |  |  | 0
옵션품목 | o | 23828554 | 596000 | SATA3/5400/256M | 하드디스크드라이브 |  | 4TB |  | Seagate | 단품 |  |  | 0
옵션품목 | o | 23720405 | 16167000 | TNO-4041TR | 적외선카메라 |  | 열화상카메라 |  | 한화테크윈 | 단품 |  |  | 0
옵션품목 | o | 23720404 | 9909000 | TNO-4051T | 적외선카메라 |  | 열화상카메라 |  | 한화테크윈 | 단품 |  |  | 0
옵션품목 | o | 23717228 | 9387000 | TNO-4030TR | 적외선카메라 |  | 열화상카메라 |  | 한화테크윈 | 단품 |  |  | 0
옵션품목 | o | 23717226 | 6779000 | TNO-4030T | 적외선카메라 |  | 열화상카메라 |  | 한화테크윈 | 단품 |  |  | 0
옵션품목 | o | 23136258 | 7901000 | CG300IP | 적외선카메라 |  | 열화상카메라 |  | 콕스 | 단품 |  |  | 0
옵션품목 | o | 23136254 | 10335000 | CG640IP | 적외선카메라 |  | 열화상카메라 |  | 콕스 | 단품 |  |  | 0
옵션품목 | o | 23136251 | 6400000 | CG320 | 적외선카메라 |  | 열화상카메라 |  | 콕스 | 단품 |  |  | 0
옵션품목 | o | 23136253 | 18269000 | CG640 | 적외선카메라 |  | 열화상카메라 |  | 콕스 | 단품 |  |  | 0
옵션품목 | o | 23447149 | 21451000 | TPV-IAHW | 적외선카메라 |  | 열화상카메라 |  | 티비티 | 단품 |  |  | 0
옵션품목 | o | 24195004 | 3248000 | CC3 | 컴퓨터서버 |  | Intel Core i3 8100(3.6GHz) |  | 크리에이티브넷 | 단품 |  |  | 0
옵션품목 | o | 24195003 | 3932000 | CC5 | 컴퓨터서버 |  | Intel Core i5 9500(3.0GHz) |  | 크리에이티브넷 | 단품 |  |  | 0
옵션품목 | o | 24195002 | 4193000 | CC7 | 컴퓨터서버 |  | Intel Core i7 9700(3.1GHz) |  | 크리에이티브넷 | 단품 |  |  | 0
옵션품목 | o | 24029415 | 342000 | MB-6 | 비상벨버튼부 |  | 터치식 |  | 이룸에스엔에스 | 단품 |  |  | 0
옵션품목 | o | 24168527 | 924000 | i13 | 인터폰 |  | SIP intercom |  | Fanvil | 단품 |  |  | 0
옵션품목 | o | 24167846 | 1005000 | I16V | 인터폰 |  | SIP Video intercom |  | Fanvil | 단품 |  |  | 0
옵션품목 | o | 23588965 | 75000 | CU-42FO | PA용스피커 |  | 20W |  | 인터엠 | 단품 |  |  | 0
옵션품목 | o | 23588966 | 137000 | CU-44FO | PA용스피커 |  | 40W |  | 인터엠 | 단품 |  |  | 0
옵션품목 | o | 24149981 | 937000 | SFC400HPCR | 네트워크스위치 |  | SFC400HPCR |  | 솔텍인포넷 | 단품 |  |  | 0
옵션품목 | o | 24149979 | 1585000 | SFC8000HPCR | 네트워크스위치 |  | SFC8000HPCR |  | 솔텍인포넷 | 단품 |  |  | 0
옵션품목 | o | 24150024 | 534000 | SFC510HPCR | 네트워크스위치 |  | SFC510HPCR |  | 솔텍인포넷 | 단품 |  |  | 0
옵션품목 | o | 24149982 | 1410000 | SFC4000HPCR | 네트워크스위치 |  | SFC4000HPCR |  | 솔텍인포넷 | 단품 |  |  | 0
옵션품목 | o | 22582084 | 167000 | NEXT-2502VSP | 분배기(VGA 분배기) |  | NEXT-2502VSP |  | 이지넷유비쿼터스 | 단품 |  |  | 0
옵션품목 | o | 22808715 | 156000 | PS2-40S/40G | 서지흡수기 |  | 전원용, 40ka |  | 프라임솔루션 | 단품 |  |  | 0
옵션품목 | o | 23926422 | 161000 | SHD-RJ45-8(POE) | 서지흡수기 |  | 전원, 통신용, 20kA |  | 써지프리 | 단품 |  |  | 0
옵션품목 | o | 23983983 | 251000 | STCC-2C | 서지흡수기 |  | 전원용 40kA , 통신용 20kA |  | 써지프리 | 단품 |  |  | 0
옵션품목 | o | 23349501 | 419000 | VE800A | 송신기 |  | HDMI , 최대 60m 전송 |  | Aten(CN) | 단품 |  |  | 0
옵션품목 | o | 23646286 | 245000 | NEXT N150VE | 연장증폭기(RGB Receiver) |  | VGA, 최대 150m 전송 |  | Shenzhen yichen technology development | 단품 |  |  | 0
옵션품목 | o | 23143156 | 966000 | PI-2000S | 적외선방사기 |  | 300m |  | 이룸에스엔에스 | 단품 |  |  | 0
옵션품목 | o | 24139756 | 6596000 | 열화상카메라 | 적외선카메라 |  | EN-IPNC-T2 |  | 앤다스 | 단품 |  |  | 0
옵션품목 | o | 22584061 | 173000 | 키보드용 | 통신케이블어셈블리(USB연장기) |  | NEXT-USB60 |  | 이지넷유비쿼터스 | 단품 |  |  | 0
옵션품목 | o | 22587216 | 176000 | 마우스용 | 통신케이블어셈블리(USB연장기) |  | UCE-60 |  | Aten, (TW) | 단품 |  |  | 0
옵션품목 | o | 24373628 | 1387000 | GIT-CB100W | 벨 |  | 버튼식, 사이렌, LED램프 |  | 그린아이티코리아 | 단품 |  |  | 0
옵션품목 | o | 24211747 | 3138000 | GIT-CB200W | 벨 |  | 버튼식, 무선비콘방식, 경광등, 사이렌 |  | 그린아이티코리아 | 단품 |  |  | 0
옵션품목 | o | 23481586 | 113300 | AD1240-48S | 전원공급장치 |  | 광허브 (DV48V) |  | Acro engineering | 단품 |  |  | 0
옵션품목 | o | 24174676 | 524000 | EZ-MTC6040C | 텔레비전거치대 |  | 700×720×1250~1750mm, 스탠드형 |  | 아이존아이앤디 | 단품 |  |  | 0
옵션품목 | o | 23810140 | 355000 | SC-IPC07P | 송신기 |  | 1CH IP 송수신기 |  | 씨아이즈 | 단품 |  |  | 0
옵션품목 | o | 23666143 | 4745000 | EM-16B8 | 디지털비디오레코더 |  | 16CH, 4TB |  | 엠스톤 | 단품 |  |  | 0
옵션품목 | o | 23666144 | 5455000 | EM-25B8 | 디지털비디오레코더 |  | 25CH, 4TB |  | 엠스톤 | 단품 |  |  | 0
옵션품목 | o | 23666145 | 6742000 | EM-36B8 | 디지털비디오레코더 |  | 36CH, 4TB |  | 앰스톤 | 단품 |  |  | 0
옵션품목 | o | 23666147 | 9995000 | EM-64B8F | 디지털비디오레코더 |  | 64CH, 4TB |  | 엠스톤 | 단품 |  |  | 0
옵션품목 | o | 23666166 | 16786000 | EM-128B16H | 디지털비디오레코더 |  | 128CH, 4TB |  | 엠스톤 | 단품 |  |  | 0
옵션품목 | o | 23465311 | 8216000 | LH55DCEPLGC | 액정모니터 |  | 139cm |  | 대한민국 | 단품 |  |  | 0
옵션품목 | o | 23556860 | 4401000 | HS-1000AR, 방송수신기 | 방송수신기 |  | HS-1000AR |  | 신관산업 | 단품 |  |  | 0
옵션품목 | o | 23556428 | 991000 | HS-300V, 비상벨 | 벨 |  | HS-300V |  | 신관산업 | 단품 |  |  | 0
옵션품목 | o | 23562572 | 1653000 | HS-300V, 인터컴 | 인터콤장비 |  | HS-1000A |  | 신관산업 | 단품 |  |  | 0
옵션품목 | o | 24074147 | 249000 | MR-SFP-LX2.5 | 네트워크스위치 |  | MR-SFP-LX2.5 |  | 미래정보기술 | 단품 |  |  | 0
옵션품목 | o | 24074148 | 119000 | MR-SFP-SX | 네트워크스위치 |  | MR-SFP-SX |  | 미래정보기술 | 단품 |  |  | 0
옵션품목 | o | 24895337 | 4800000 | CRE-S4I40N | 보안용카메라 |  | S/D type, 4K, IR, 1/1.8", 40배줌 |  | 크리에이티브넷 | 단품 |  | 트루엔 | 0
옵션품목 | o | 25071668 | 1323000 | CRE-BW285RB | 보안용카메라 |  | Box Type 2M, 1/2" |  | 크리에이티브넷 | 단품 | 341000 | 투투 | 29.23
옵션품목 | o | 25071671 | 3176000 | CRE-BW310IR | 보안용카메라 |  | Box Type 2M, 1/2.8" |  | 크리에이티브넷 | 단품 | 902000 | 한국씨텍 | 26.6
옵션품목 | o | 25221622 | 1661000 | CRE-CW83148HR | 보안용카메라 |  | Dome type, 8M(4K), 1/2.8", 2.7~13.5mm |  | 크리에이티브넷 | 단품 | 495000 | 아이디스 | 25.2
옵션품목 | o | 25221623 | 1528000 | CRE-D83148HR | 보안용카메라 |  | Bullet Type, 8M(4K), IR, 1/1.2.8", 2.7~13.5mm |  | 크리에이티브넷 | 단품 | 429000 | 아이디스 | 26.92
옵션품목 | o | 23938819 | 190000 | 박스형 | 카메라브래킷 |  | PM-CFB3042301 |  | 태정이엔지 | 단품 |  |  | 0
옵션품목 | o | 23818453 | 599000 | 600X800X600mm | 네트워크시스템장비용랙 |  | KNCS-0860 |  | 금녕산업 | 단품 |  |  | 0
옵션품목 | o | 23818454 | 749000 | 600X1000X650mm | 네트워크시스템장비용랙 |  | KNCS-1065 |  | 금녕산업 | 단품 |  |  | 0
옵션품목 | o | 23818455 | 829000 | 600X1200X650mm | 네트워크시스템장비용랙 |  | KNCS-1265 |  | 금녕산업 | 단품 |  |  | 0
옵션품목 | o | 23818456 | 859000 | 600X1400X650mm | 네트워크시스템장비용랙 |  | KNCS-1465 |  | 금녕산업 | 단품 |  |  | 0
옵션품목 | o | 23818457 | 889000 | 600X1600X650mm | 네트워크시스템장비용랙 |  | KNCS-1665 |  | 금녕산업 | 단품 |  |  | 0
옵션품목 | o | 24493061 | 302000 | LED, 22" | 액정모니터 |  | 22MP410 |  | 엘지전자(CN) | 단품 |  |  | 0
옵션품목 | o | 24300286 | 350000 | LED, 24" | 액정모니터 |  | 24MP400 |  | 엘지전자(CN) | 단품 |  |  | 0
옵션품목 | o | 24503022 | 675000 | LED, 27" | 액정모니터 |  | 27GN650 |  | 엘지전자(CN) | 단품 |  |  | 0
옵션품목 | o | 24301679 | 850000 | LED, 32" | 액정모니터 |  | 32GN650 |  | 엘지전자(CN) | 단품 |  |  | 0
옵션품목 | o | 24208495 | 153400 | POE 리피터 | 송신기 |  | SC-IPH3002 |  | 씨아이즈 | 단품 |  |  | 0
옵션품목 | o | 22696299 | 196000 | 5M, KVM케이블 | 통신케이블어셈블리 |  | DGP-01 |  | 강원전자 | 단품 |  |  | 0
옵션품목 | o | 22765081 | 61600 | TP 1PORT, SFP 1PORT | 컨버터 |  | SFC2000-SFP |  | 솔텍 | 단품 |  |  | 0
옵션품목 | o | 22509861 | 110000 | 400×24×450mm, 벽걸이형 | 텔레비전거치대 |  | LSW430A |  | 엘지전자 | 단품 |  |  | 0
옵션품목 | o | 23844384 | 294000 | 341×23×368mm, 벽걸이형 | 텔레비전거치대 |  | LSW350C |  | 대한민국 | 단품 |  |  | 0
옵션품목 | o | 22583990 | 92000 | RX, HDMI 연장기 | 송신기 |  | (CN)NEXT-100HDC RX |  | 이지넷유비쿼터스 | 단품 |  |  | 0
옵션품목 | o | 22583991 | 92000 | TX, HDMI 연장기 | 송신기 |  | (CN)NEXT-100HDC TX |  | 이지넷유비쿼터스 | 단품 |  |  | 0
옵션품목 | o | 23839095 | 1451800 | 8GB, 256CH | 디지털비디오레코더 |  | EM-NDS-Solo |  | 엠스톤 | 단품 |  |  | 0
옵션품목 | o | 23674722 | 1836200 | 32GB, 8CH | 디지털비디오레코더 |  | CMS-Station H-8 |  | 엠스톤 | 단품 |  |  | 0
옵션품목 | o | 23674721 | 2266000 | 32GB, 16CH | 디지털비디오레코더 |  | CMS-Station H-16 |  | 엠스톤 | 단품 |  |  | 0
옵션품목 | o | 23674720 | 2743500 | 32GB, 64CH | 디지털비디오레코더 |  | CMS-Station H-64 |  | 엠스톤 | 단품 |  |  | 0
옵션품목 | o | 23674719 | 3678000 | 32GB, 256CH | 디지털비디오레코더 |  | CMS-Station H256 |  | 엠스톤 | 단품 |  |  | 0
옵션품목 | o | 25051271 | 5620000 | EM-CMS-U256 | 멀티스크린컴퓨터 |  | IP Wall Controller, 256유저용 |  | 엠스톤 | 단품 |  |  | 0
옵션품목 | o | 25051270 | 4210000 | EM-CMS-U64 | 멀티스크린컴퓨터 |  | IP Wall Controller, 64유저용 |  | 엠스톤 | 단품 |  |  | 0
옵션품목 | o | 25051269 | 3410000 | EM-CMS-U16 | 멀티스크린컴퓨터 |  | IP Wall Controller, 16유저용 |  | 엠스톤 | 단품 |  |  | 0
옵션품목 | o | 25051267 | 2508000 | EM-CMS-U08 | 멀티스크린컴퓨터 |  | IP Wall Controller, 8유저용 |  | 엠스톤 | 단품 |  |  | 0

## 출입통제 마스터시트
구분 | 계약여부 | 식별번호 | 계약금액 | 제품모델명 | 품명 | 모델명 | 규격 | 수량 | 원산지 | 구성종류 | 제품원가 | 원천제조사 | 수익률
주자재 | o | 24407584 | 27500000 | CWAC-01A | 통합리더기 |  | RF, NFC, Bluetooth | 2 | 크리에이티브넷 | 구성품 |  |  | 0
주자재 | o | 24407584 | 27500000 | CWAC-01A | LOCK DEVICE |  | Speed Gate TYPE, Wing Glas | 2 | TNHSYSTEM | 구성품 |  |  | 0
주자재 | o | 24407584 | 27500000 | CWAC-01A | EXIT BUTTON |  | 매립형 | 1 | 크리에이티브넷 | 구성품 |  |  | 0
주자재 | o | 24407584 | 27500000 | CWAC-01A | ACU |  | 4CH, AC220V | 1 | 크리에이티브넷 | 구성품 |  |  | 0
주자재 | o | 24407636 | 4650000 | CWAC-03HA | 통합리더기 |  | RF, NFC, Bluetooth | 1 | 크리에이티브넷 | 구성품 |  |  | 0
주자재 | o | 24407636 | 4650000 | CWAC-03HA | 지문리더기 |  | 지문인식,RF | 1 | 크리에이티브넷 | 구성품 |  |  | 0
주자재 | o | 24407636 | 4650000 | CWAC-03HA | LOCK DEVICE |  | STRIKE TYPE, 1400kg, included door sensor (1400kg) | 1 | 크리에이티브넷 | 구성품 |  |  | 0
주자재 | o | 24407636 | 4650000 | CWAC-03HA | EXIT BUTTON |  | 매립형 | 1 | 크리에이티브넷 | 구성품 |  |  | 0
주자재 | o | 24407636 | 4650000 | CWAC-03HA | ACU |  | 4CH, AC220V | 1 | 크리에이티브넷 | 구성품 |  |  | 0
주자재 | o | 24407636 | 4650000 | CWAC-03HA | HUB SWITCH |  | 8PORT | 1 | 솔텍 | 구성품 |  |  | 0
주자재 | o | 24407642 | 9150000 | CWAC-03HG | 통합리더기 |  | RF, NFC, Bluetooth | 1 | 크리에이티브넷 | 구성품 |  |  | 0
주자재 | o | 24407642 | 9150000 | CWAC-03HG | 지문리더기 |  | 지문인식,RF | 4 | 크리에이티브넷 | 구성품 |  |  | 0
주자재 | o | 24407642 | 9150000 | CWAC-03HG | LOCK DEVICE |  | STRIKE TYPE, 1400kg, included door sensor (1400kg) | 1 | 크리에이티브넷 | 구성품 |  |  | 0
주자재 | o | 24407642 | 9150000 | CWAC-03HG | EXIT BUTTON |  | 매립형 | 1 | 크리에이티브넷 | 구성품 |  |  | 0
주자재 | o | 24407642 | 9150000 | CWAC-03HG | ACU |  | 4CH, AC220V | 1 | 크리에이티브넷 | 구성품 |  |  | 0
주자재 | o | 24407642 | 9150000 | CWAC-03HG | HUB SWITCH |  | 8PORT | 1 | 솔텍 | 구성품 |  |  | 0
주자재 | o | 24407672 | 9700000 | CWAC-04HC | 통합리더기 |  | RF, NFC, Bluetooth | 1 | 크리에이티브넷 | 구성품 |  |  | 0
주자재 | o | 24407672 | 9700000 | CWAC-04HC | 안면인식기 |  | 안면인식,RF | 2 | 크리에이티브넷 | 구성품 |  |  | 0
주자재 | o | 24407672 | 9700000 | CWAC-04HC | LOCK DEVICE |  | STRIKE TYPE, 1400kg, included door sensor (1400kg) | 1 | 크리에이티브넷 | 구성품 |  |  | 0
주자재 | o | 24407672 | 9700000 | CWAC-04HC | EXIT BUTTON |  | 매립형 | 1 | 크리에이티브넷 | 구성품 |  |  | 0
주자재 | o | 24407672 | 9700000 | CWAC-04HC | ACU |  | 4CH, AC220V | 1 | 크리에이티브넷 | 구성품 |  |  | 0
주자재 | o | 24407672 | 9700000 | CWAC-04HC | HUB SWITCH |  | 8PORT | 1 | 솔텍 | 구성품 |  |  | 0
주자재 |  | 24407580 |  | CWAC-00A | 통합리더기 |  | RF, NFC, Bluetooth | 1 | 크리에이티브넷 | 구성품 |  |  | 0
주자재 |  | 24407580 |  | CWAC-00A | LOCK DEVICE |  | STRIKE TYPE, 1400kg, included door sensor (1400kg) | 1 | 크리에이티브넷 | 구성품 |  |  | 0
주자재 |  | 24407580 |  | CWAC-00A | EXIT BUTTON |  | 매립형 | 1 | 크리에이티브넷 | 구성품 |  |  | 0
주자재 |  | 24407580 |  | CWAC-00A | ACU |  | 4CH, AC220V | 1 | 크리에이티브넷 | 구성품 |  |  | 0
주자재 |  | 24407585 |  | CWAC-01B | 통합리더기 |  | RF, NFC, Bluetooth | 4 | 크리에이티브넷 | 구성품 |  |  | 0
주자재 |  | 24407585 |  | CWAC-01B | LOCK DEVICE |  | Speed Gate TYPE, Wing Glass | 3 | TNHSYSTEM | 구성품 |  |  | 0
주자재 |  | 24407585 |  | CWAC-01B | EXIT BUTTON |  | 매립형 | 1 | 크리에이티브넷 | 구성품 |  |  | 0
주자재 |  | 24407585 |  | CWAC-01B | ACU |  | 4CH, AC220V | 1 | 크리에이티브넷 | 구성품 |  |  | 0
주자재 |  | 24407596 |  | CWAC-01SA | 통합리더기 |  | RF, NFC, Bluetooth | 4 | 크리에이티브넷 | 구성품 |  |  | 0
주자재 |  | 24407596 |  | CWAC-01SA | LOCK DEVICE |  | STRIKE TYPE, 1400kg, included door sensor (1400kg) | 1 | 크리에이티브넷 | 구성품 |  |  | 0
주자재 |  | 24407596 |  | CWAC-01SA | EXIT BUTTON |  | 매립형 | 1 | 크리에이티브넷 | 구성품 |  |  | 0
주자재 |  | 24407596 |  | CWAC-01SA | ACU |  | 4CH, AC220V | 1 | 크리에이티브넷 | 구성품 |  |  | 0
주자재 |  | 24407596 |  | CWAC-01SA | HUB SWITCH |  | 24PORT | 1 | 솔텍 | 구성품 |  |  | 0
주자재 |  | 24407596 |  | CWAC-01SA | RF-CARD |  | 13.56MHz | 300 | 크리에이티브넷 | 구성품 |  |  | 0
주자재 |  | 24407596 |  | CWAC-01SA | 출입통제관리서버 |  | i5, 8G RAM, 120G SSD, 3U RACK MOUNT | 1 | 크리에이티브넷 | 구성품 |  |  | 0
주자재 |  | 24407596 |  | CWAC-01SA | 소프트웨어 |  | 통합보안 S/W, CCTV 연동 8CH, 3D MAP | 1 | 크리에이티브넷 | 구성품 |  |  | 0
주자재 |  | 24407596 |  | CWAC-01SA | LED MONITOR |  | 22" | 1 | 엘지전자 | 구성품 |  |  | 0
주자재 |  | 24407601 |  | CWAC-02A | 통합리더기 |  | RF, NFC, Bluetooth | 5 | 크리에이티브넷 | 구성품 |  |  | 0
주자재 |  | 24407601 |  | CWAC-02A | LOCK DEVICE |  | STRIKE TYPE, 1400kg, included door sensor (1400kg) | 1 | 크리에이티브넷 | 구성품 |  |  | 0
주자재 |  | 24407601 |  | CWAC-02A | EXIT BUTTON |  | 매립형 | 1 | 크리에이티브넷 | 구성품 |  |  | 0
주자재 |  | 24407601 |  | CWAC-02A | ACU |  | 8CH, AC220V | 1 | 크리에이티브넷 | 구성품 |  |  | 0
주자재 |  | 24407698 |  | CWAC-001 | 통합리더기 |  | RF, NFC, Bluetooth | 1 | 크리에이티브넷 | 구성품 |  |  | 0
주자재 |  | 24407698 |  | CWAC-001 | 지문리더기 |  | 지문인식,RF | 1 | 크리에이티브넷 | 구성품 |  |  | 0
주자재 |  | 24407698 |  | CWAC-001 | 안면인식기 |  | 안면인식,RF | 1 | 크리에이티브넷 | 구성품 |  |  | 0
주자재 |  | 24407698 |  | CWAC-001 | 홍채인식기 |  | 홍채인식, 인식거리21~35cm, USB | 1 | 크리에이티브넷 | 구성품 |  |  | 0
주자재 |  | 24407698 |  | CWAC-001 | LOCK DEVICE |  | STRIKE TYPE, 1400kg, included door sensor (1400kg) | 1 | 크리에이티브넷 | 구성품 |  |  | 0
주자재 |  | 24407698 |  | CWAC-001 | LOCK DEVICE |  | Speed Gate TYPE, Wing Glass | 1 | TNHSYSTEM | 구성품 |  |  | 0
주자재 |  | 24407698 |  | CWAC-001 | LOCK DEVICE |  | 수동 Gate | 1 | TNHSYSTEM | 구성품 |  |  | 0
주자재 |  | 24407698 |  | CWAC-001 | Gate 조작반 |  | 수동 Gate 조작반 | 1 | TNHSYSTEM | 구성품 |  |  | 0
주자재 |  | 24407698 |  | CWAC-001 | EXIT BUTTON |  | 매립형 | 1 | 크리에이티브넷 | 구성품 |  |  | 0
주자재 |  | 24407698 |  | CWAC-001 | ACU |  | 4CH, AC220V | 1 | 크리에이티브넷 | 구성품 |  |  | 0
주자재 |  | 24407698 |  | CWAC-001 | ACU |  | 8CH, AC220V | 1 | 크리에이티브넷 | 구성품 |  |  | 0
주자재 |  | 24407698 |  | CWAC-001 | 적외선 감지기 |  | 감지거리 실외 60M /실내 120M | 1 | 케이엠티 | 구성품 |  |  | 0
주자재 |  | 24407698 |  | CWAC-001 | 열선감지기 |  | 감도조절 12M | 1 | 케이엠티 | 구성품 |  |  | 0
주자재 |  | 24407698 |  | CWAC-001 | 비상벨 |  | 100 x 160 x 23 | 1 | 신관산업 | 구성품 |  |  | 0
주자재 |  | 24407698 |  | CWAC-001 | 지문등록기 |  | 지문/카드 등록, 500DPI | 1 | 유니온커뮤니티 | 구성품 |  |  | 0
주자재 |  | 24407698 |  | CWAC-001 | 카드인쇄기 |  | 카드표면인쇄 | 1 | Fargo | 구성품 |  |  | 0
주자재 |  | 24407698 |  | CWAC-001 | 인터폰 |  | 도어카메라 일체형 | 1 | 코맥스 | 구성품 |  |  | 0
주자재 |  | 24407698 |  | CWAC-001 | 바코드 리더기 |  | 바코드 인식 | 1 | Honeywell | 구성품 |  |  | 0
주자재 |  | 24407698 |  | CWAC-001 | Glass wall |  | Speed Gate 액세서리 | 1 | TNHSYSTEM | 구성품 |  |  | 0
주자재 |  | 24407698 |  | CWAC-001 | Pole for Glass wall |  | Speed Gate 액세서리 | 1 | TNHSYSTEM | 구성품 |  |  | 0
주자재 |  | 24407698 |  | CWAC-001 | HUB SWITCH |  | 8PORT | 1 | 솔텍 | 구성품 |  |  | 0
주자재 |  | 24407698 |  | CWAC-001 | HUB SWITCH |  | 24PORT | 1 | 솔텍 | 구성품 |  |  | 0
주자재 |  | 24407698 |  | CWAC-001 | SFP MODULE |  | Single Mode, 1310nm, 1.2Gbps | 1 | 솔텍 | 구성품 |  |  | 0
주자재 |  | 24407698 |  | CWAC-001 | FDF |  | 4port, 함체용 | 1 | 솔텍 | 구성품 |  |  | 0
주자재 |  | 24407698 |  | CWAC-001 | 전원공급장치 |  | DC24V, 45W | 1 | Micropower direct | 구성품 |  |  | 0
주자재 |  | 24407698 |  | CWAC-001 | RACK CABINET |  | 19", H500~H2000 | 1 | 디포그 | 구성품 |  |  | 0
주자재 |  | 24407698 |  | CWAC-001 | 금속상자 |  | 300 x 300 x 200 | 1 | 성동테크 | 구성품 |  |  | 0
주자재 |  | 24407698 |  | CWAC-001 | RF-CARD |  | 13.56MHz | 1 | 크리에이티브넷 | 구성품 |  |  | 0
주자재 |  | 24407698 |  | CWAC-001 | 출입통제관리서버 |  | i5, 8G RAM, 120G SSD, 3U RACK MOUNT | 1 | 크리에이티브넷 | 구성품 |  |  | 0
주자재 |  | 24407698 |  | CWAC-001 | 소프트웨어 |  | 통합보안 S/W, CCTV 연동 8CH, 3D MAP | 1 | 크리에이티브넷 | 구성품 |  |  | 0
주자재 |  | 24407698 |  | CWAC-001 | 방문객관리서버 |  | i5, 8G RAM, 120G SSD, 방문객관리SW 포함 | 1 | 크리에이티브넷 | 구성품 |  |  | 0
주자재 |  | 24407698 |  | CWAC-001 | 식수관리서버 |  | i5, 8G RAM, 120G SSD, 식수관리SW 포함 | 1 | 크리에이티브넷 | 구성품 |  |  | 0
주자재 |  | 24407698 |  | CWAC-001 | 출입통제관제PC |  | i5, 8G RAM, 120G SSD, 출입통제 CLIENT SW 포함 | 1 | 크리에이티브넷 | 구성품 |  |  | 0
주자재 |  | 24407698 |  | CWAC-001 | LED MONITOR |  | 22" | 1 | 엘지전자 | 구성품 |  |  | 0
주자재 |  | 24407586 |  | CWAC-01C | 통합리더기 |  | RF, NFC, Bluetooth | 6 | 크리에이티브넷 | 구성품 |  |  | 0
주자재 |  | 24407586 |  | CWAC-01C | LOCK DEVICE |  | Speed Gate TYPE, Wing Glass | 4 | 크리에이티브넷 | 구성품 |  |  | 0
주자재 |  | 24407586 |  | CWAC-01C | EXIT BUTTON |  | 매립형 | 1 | 크리에이티브넷 | 구성품 |  |  | 0
주자재 |  | 24407586 |  | CWAC-01C | ACU |  | 8CH, AC220V | 1 | 크리에이티브넷 | 구성품 |  |  | 0
주자재 |  | 24407587 |  | CWAC-01D | 통합리더기 |  | RF, NFC, Bluetooth | 8 | 크리에이티브넷 | 구성품 |  |  | 0
주자재 |  | 24407587 |  | CWAC-01D | LOCK DEVICE |  | Speed Gate TYPE, Wing Glass | 5 | 크리에이티브넷 | 구성품 |  |  | 0
주자재 |  | 24407587 |  | CWAC-01D | EXIT BUTTON |  | 매립형 | 1 | 크리에이티브넷 | 구성품 |  |  | 0
주자재 |  | 24407587 |  | CWAC-01D | ACU |  | 8CH, AC220V | 1 | 크리에이티브넷 | 구성품 |  |  | 0
주자재 |  | 24407588 |  | CWAC-01E | 통합리더기 |  | RF, NFC, Bluetooth | 10 | 크리에이티브넷 | 구성품 |  |  | 0
주자재 |  | 24407588 |  | CWAC-01E | LOCK DEVICE |  | Speed Gate TYPE, Wing Glass | 6 | 크리에이티브넷 | 구성품 |  |  | 0
주자재 |  | 24407588 |  | CWAC-01E | EXIT BUTTON |  | 매립형 | 1 | 크리에이티브넷 | 구성품 |  |  | 0
주자재 |  | 24407588 |  | CWAC-01E | ACU |  | 4CH, AC220V | 1 | 크리에이티브넷 | 구성품 |  |  | 0
주자재 |  | 24407588 |  | CWAC-01E | ACU |  | 8CH, AC220V | 1 | 크리에이티브넷 | 구성품 |  |  | 0
주자재 |  | 24407589 |  | CWAC-01F | 통합리더기 |  | RF, NFC, Bluetooth | 12 | 크리에이티브넷 | 구성품 |  |  | 0
주자재 |  | 24407589 |  | CWAC-01F | LOCK DEVICE |  | Speed Gate TYPE, Wing Glass | 7 | 크리에이티브넷 | 구성품 |  |  | 0
주자재 |  | 24407589 |  | CWAC-01F | EXIT BUTTON |  | 매립형 | 1 | 크리에이티브넷 | 구성품 |  |  | 0
주자재 |  | 24407589 |  | CWAC-01F | ACU |  | 4CH, AC220V | 1 | 크리에이티브넷 | 구성품 |  |  | 0
주자재 |  | 24407589 |  | CWAC-01F | ACU |  | 8CH, AC220V | 1 | 크리에이티브넷 | 구성품 |  |  | 0
주자재 |  | 24407590 |  | CWAC-01G | 통합리더기 |  | RF, NFC, Bluetooth | 14 | 크리에이티브넷 | 구성품 |  |  | 0
주자재 |  | 24407590 |  | CWAC-01G | LOCK DEVICE |  | Speed Gate TYPE, Wing Glass | 8 | 크리에이티브넷 | 구성품 |  |  | 0
주자재 |  | 24407590 |  | CWAC-01G | EXIT BUTTON |  | 매립형 | 1 | 크리에이티브넷 | 구성품 |  |  | 0
주자재 |  | 24407590 |  | CWAC-01G | ACU |  | 8CH, AC220V | 2 | 크리에이티브넷 | 구성품 |  |  | 0
주자재 |  | 24407591 |  | CWAC-01H | 통합리더기 |  | RF, NFC, Bluetooth | 16 | 크리에이티브넷 | 구성품 |  |  | 0
주자재 |  | 24407591 |  | CWAC-01H | LOCK DEVICE |  | Speed Gate TYPE, Wing Glass | 9 | 크리에이티브넷 | 구성품 |  |  | 0
주자재 |  | 24407591 |  | CWAC-01H | EXIT BUTTON |  | 매립형 | 1 | 크리에이티브넷 | 구성품 |  |  | 0
주자재 |  | 24407591 |  | CWAC-01H | ACU |  | 8CH, AC220V | 2 | 크리에이티브넷 | 구성품 |  |  | 0
주자재 |  | 24407597 |  | CWAC-01SB | 통합리더기 |  | RF, NFC, Bluetooth | 4 | 크리에이티브넷 | 구성품 |  |  | 0
주자재 |  | 24407597 |  | CWAC-01SB | LOCK DEVICE |  | STRIKE TYPE, 1400kg, included door sensor (1400kg) | 1 | 크리에이티브넷 | 구성품 |  |  | 0
주자재 |  | 24407597 |  | CWAC-01SB | EXIT BUTTON |  | 매립형 | 1 | 크리에이티브넷 | 구성품 |  |  | 0
주자재 |  | 24407597 |  | CWAC-01SB | ACU |  | 4CH, AC220V | 1 | 크리에이티브넷 | 구성품 |  |  | 0
주자재 |  | 24407597 |  | CWAC-01SB | HUB SWITCH |  | 24PORT | 1 | 솔텍 | 구성품 |  |  | 0
주자재 |  | 24407597 |  | CWAC-01SB | RF-CARD |  | 13.56MHz | 300 | 크리에이티브넷 | 구성품 |  |  | 0
주자재 |  | 24407597 |  | CWAC-01SB | 출입통제관리서버 |  | i5, 8G RAM, 120G SSD, 3U RACK MOUNT | 1 | 크리에이티브넷 | 구성품 |  |  | 0
주자재 |  | 24407597 |  | CWAC-01SB | 소프트웨어 |  | 통합보안 S/W, CCTV 연동 16CH, 3D MAP | 1 | 크리에이티브넷 | 구성품 |  |  | 0
주자재 |  | 24407597 |  | CWAC-01SB | LED MONITOR |  | 22" | 1 | 엘지 | 구성품 |  |  | 0
주자재 |  | 24407598 |  | CWAC-01SC | 통합리더기 |  | RF, NFC, Bluetooth | 4 | 크리에이티브넷 | 구성품 |  |  | 0
주자재 |  | 24407598 |  | CWAC-01SC | LOCK DEVICE |  | STRIKE TYPE, 1400kg, included door sensor (1400kg) | 1 | 크리에이티브넷 | 구성품 |  |  | 0
주자재 |  | 24407598 |  | CWAC-01SC | EXIT BUTTON |  | 매립형 | 1 | 크리에이티브넷 | 구성품 |  |  | 0
주자재 |  | 24407598 |  | CWAC-01SC | ACU |  | 4CH, AC220V | 1 | 크리에이티브넷 | 구성품 |  |  | 0
주자재 |  | 24407598 |  | CWAC-01SC | HUB SWITCH |  | 24PORT | 1 | 솔텍 | 구성품 |  |  | 0
주자재 |  | 24407598 |  | CWAC-01SC | RF-CARD |  | 13.56MHz | 300 | 크리에이티브넷 | 구성품 |  |  | 0
주자재 |  | 24407598 |  | CWAC-01SC | 출입통제관리서버 |  | i5, 8G RAM, 120G SSD, 3U RACK MOUNT | 1 | 크리에이티브넷 | 구성품 |  |  | 0
주자재 |  | 24407598 |  | CWAC-01SC | 소프트웨어 |  | 통합보안 S/W, CCTV 연동 32CH, 3D MAP | 1 | 크리에이티브넷 | 구성품 |  |  | 0
주자재 |  | 24407598 |  | CWAC-01SC | LED MONITOR |  | 22" | 1 | 엘지 | 구성품 |  |  | 0
주자재 |  | 24407599 |  | CWAC-01SD | 통합리더기 |  | RF, NFC, Bluetooth | 4 | 크리에이티브넷 | 구성품 |  |  | 0
주자재 |  | 24407599 |  | CWAC-01SD | LOCK DEVICE |  | STRIKE TYPE, 1400kg, included door sensor (1400kg) | 1 | 크리에이티브넷 | 구성품 |  |  | 0
주자재 |  | 24407599 |  | CWAC-01SD | EXIT BUTTON |  | 매립형 | 1 | 크리에이티브넷 | 구성품 |  |  | 0
주자재 |  | 24407599 |  | CWAC-01SD | ACU |  | 4CH, AC220V | 1 | 크리에이티브넷 | 구성품 |  |  | 0
주자재 |  | 24407599 |  | CWAC-01SD | HUB SWITCH |  | 24PORT | 1 | 솔텍 | 구성품 |  |  | 0
주자재 |  | 24407599 |  | CWAC-01SD | RF-CARD |  | 13.56MHz | 300 | 크리에이티브넷 | 구성품 |  |  | 0
주자재 |  | 24407599 |  | CWAC-01SD | 출입통제관리서버 |  | i5, 8G RAM, 120G SSD, 3U RACK MOUNT | 1 | 크리에이티브넷 | 구성품 |  |  | 0
주자재 |  | 24407599 |  | CWAC-01SD | 소프트웨어 |  | 통합보안 S/W, CCTV 연동 48CH, 3D MAP | 1 | 크리에이티브넷 | 구성품 |  |  | 0
주자재 |  | 24407599 |  | CWAC-01SD | LED MONITOR |  | 22" | 1 | 엘지 | 구성품 |  |  | 0
주자재 |  | 24407600 |  | CWAC-01SE | 통합리더기 |  | RF, NFC, Bluetooth | 4 | 크리에이티브넷 | 구성품 |  |  | 0
주자재 |  | 24407600 |  | CWAC-01SE | LOCK DEVICE |  | STRIKE TYPE, 1400kg, included door sensor (1400kg) | 1 | 크리에이티브넷 | 구성품 |  |  | 0
주자재 |  | 24407600 |  | CWAC-01SE | EXIT BUTTON |  | 매립형 | 1 | 크리에이티브넷 | 구성품 |  |  | 0
주자재 |  | 24407600 |  | CWAC-01SE | ACU |  | 4CH, AC220V | 1 | 크리에이티브넷 | 구성품 |  |  | 0
주자재 |  | 24407600 |  | CWAC-01SE | HUB SWITCH |  | 24PORT | 1 | 솔텍 | 구성품 |  |  | 0
주자재 |  | 24407600 |  | CWAC-01SE | RF-CARD |  | 13.56MHz | 300 | 크리에이티브넷 | 구성품 |  |  | 0
주자재 |  | 24407600 |  | CWAC-01SE | 출입통제관리서버 |  | i5, 8G RAM, 120G SSD, 3U RACK MOUNT | 1 | 크리에이티브넷 | 구성품 |  |  | 0
주자재 |  | 24407600 |  | CWAC-01SE | 소프트웨어 |  | 통합보안 S/W, CCTV 연동 64CH, 3D MAP | 1 | 크리에이티브넷 | 구성품 |  |  | 0
주자재 |  | 24407600 |  | CWAC-01SE | LED MONITOR |  | 22" | 1 | 엘지 | 구성품 |  |  | 0
주자재 |  | 24407609 |  | CWAC-02SA | 통합리더기 |  | RF, NFC, Bluetooth | 8 | 크리에이티브넷 | 구성품 |  |  | 0
주자재 |  | 24407609 |  | CWAC-02SA | LOCK DEVICE |  | STRIKE TYPE, 1400kg, included door sensor (1400kg) | 1 | 크리에이티브넷 | 구성품 |  |  | 0
주자재 |  | 24407609 |  | CWAC-02SA | EXIT BUTTON |  | 매립형 | 1 | 크리에이티브넷 | 구성품 |  |  | 0
주자재 |  | 24407609 |  | CWAC-02SA | ACU |  | 8CH, AC220V | 1 | 크리에이티브넷 | 구성품 |  |  | 0
주자재 |  | 24407609 |  | CWAC-02SA | HUB SWITCH |  | 24PORT | 1 | 솔텍 | 구성품 |  |  | 0
주자재 |  | 24407609 |  | CWAC-02SA | RF-CARD |  | 13.56MHz | 300 | 크리에이티브넷 | 구성품 |  |  | 0
주자재 |  | 24407609 |  | CWAC-02SA | 출입통제관리서버 |  | i5, 8G RAM, 120G SSD, 3U RACK MOUNT | 1 | 크리에이티브넷 | 구성품 |  |  | 0
주자재 |  | 24407609 |  | CWAC-02SA | 소프트웨어 |  | 통합보안 S/W, CCTV 연동 8CH, 3D MAP | 1 | 크리에이티브넷 | 구성품 |  |  | 0
주자재 |  | 24407609 |  | CWAC-02SA | LED MONITOR |  | 22" | 1 | 엘지 | 구성품 |  |  | 0
주자재 |  | 24407610 |  | CWAC-02SB | 통합리더기 |  | RF, NFC, Bluetooth | 8 | 크리에이티브넷 | 구성품 |  |  | 0
주자재 |  | 24407610 |  | CWAC-02SB | LOCK DEVICE |  | STRIKE TYPE, 1400kg, included door sensor (1400kg) | 1 | 크리에이티브넷 | 구성품 |  |  | 0
주자재 |  | 24407610 |  | CWAC-02SB | EXIT BUTTON |  | 매립형 | 1 | 크리에이티브넷 | 구성품 |  |  | 0
주자재 |  | 24407610 |  | CWAC-02SB | ACU |  | 8CH, AC220V | 1 | 크리에이티브넷 | 구성품 |  |  | 0
주자재 |  | 24407610 |  | CWAC-02SB | HUB SWITCH |  | 24PORT | 1 | 솔텍 | 구성품 |  |  | 0
주자재 |  | 24407610 |  | CWAC-02SB | RF-CARD |  | 13.56MHz | 300 | 크리에이티브넷 | 구성품 |  |  | 0
주자재 |  | 24407610 |  | CWAC-02SB | 출입통제관리서버 |  | i5, 8G RAM, 120G SSD, 3U RACK MOUNT | 1 | 크리에이티브넷 | 구성품 |  |  | 0
주자재 |  | 24407610 |  | CWAC-02SB | 소프트웨어 |  | 통합보안 S/W, CCTV 연동 8CH, 3D MAP | 1 | 크리에이티브넷 | 구성품 |  |  | 0
주자재 |  | 24407610 |  | CWAC-02SB | 방문객관리서버 |  | i5, 8G RAM, 120G SSD, 방문객관리SW 포함 | 1 | 크리에이티브넷 | 구성품 |  |  | 0
주자재 |  | 24407610 |  | CWAC-02SB | LED MONITOR |  | 22" | 2 | 엘지 | 구성품 |  |  | 0
주자재 |  | 24407611 |  | CWAC-02SC | 통합리더기 |  | RF, NFC, Bluetooth | 8 | 크리에이티브넷 | 구성품 |  |  | 0
주자재 |  | 24407611 |  | CWAC-02SC | LOCK DEVICE |  | STRIKE TYPE, 1400kg, included door sensor (1400kg) | 1 | 크리에이티브넷 | 구성품 |  |  | 0
주자재 |  | 24407611 |  | CWAC-02SC | EXIT BUTTON |  | 매립형 | 1 | 크리에이티브넷 | 구성품 |  |  | 0
주자재 |  | 24407611 |  | CWAC-02SC | ACU |  | 8CH, AC220V | 1 | 크리에이티브넷 | 구성품 |  |  | 0
주자재 |  | 24407611 |  | CWAC-02SC | HUB SWITCH |  | 24PORT | 1 | 솔텍 | 구성품 |  |  | 0
주자재 |  | 24407611 |  | CWAC-02SC | RF-CARD |  | 13.56MHz | 300 | 크리에이티브넷 | 구성품 |  |  | 0
주자재 |  | 24407611 |  | CWAC-02SC | 출입통제관리서버 |  | i5, 8G RAM, 120G SSD, 3U RACK MOUNT | 1 | 크리에이티브넷 | 구성품 |  |  | 0
주자재 |  | 24407611 |  | CWAC-02SC | 소프트웨어 |  | 통합보안 S/W, CCTV 연동 8CH, 3D MAP | 1 | 크리에이티브넷 | 구성품 |  |  | 0
주자재 |  | 24407611 |  | CWAC-02SC | 식수관리서버 |  | i5, 8G RAM, 120G SSD, 식수관리SW 포함 | 1 | 크리에이티브넷 | 구성품 |  |  | 0
주자재 |  | 24407611 |  | CWAC-02SC | LED MONITOR |  | 22" | 2 | 엘지 | 구성품 |  |  | 0
주자재 |  | 24407612 |  | CWAC-02SD | 통합리더기 |  | RF, NFC, Bluetooth | 8 | 크리에이티브넷 | 구성품 |  |  | 0
주자재 |  | 24407612 |  | CWAC-02SD | LOCK DEVICE |  | STRIKE TYPE, 1400kg, included door sensor (1400kg) | 1 | 크리에이티브넷 | 구성품 |  |  | 0
주자재 |  | 24407612 |  | CWAC-02SD | EXIT BUTTON |  | 매립형 | 1 | 크리에이티브넷 | 구성품 |  |  | 0
주자재 |  | 24407612 |  | CWAC-02SD | ACU |  | 8CH, AC220V | 1 | 크리에이티브넷 | 구성품 |  |  | 0
주자재 |  | 24407612 |  | CWAC-02SD | HUB SWITCH |  | 24PORT | 1 | 솔텍 | 구성품 |  |  | 0
주자재 |  | 24407612 |  | CWAC-02SD | RF-CARD |  | 13.56MHz | 300 | 크리에이티브넷 | 구성품 |  |  | 0
주자재 |  | 24407612 |  | CWAC-02SD | 출입통제관리서버 |  | i5, 8G RAM, 120G SSD, 3U RACK MOUNT | 1 | 크리에이티브넷 | 구성품 |  |  | 0
주자재 |  | 24407612 |  | CWAC-02SD | 소프트웨어 |  | 통합보안 S/W, CCTV 연동 8CH, 3D MAP | 1 | 크리에이티브넷 | 구성품 |  |  | 0
주자재 |  | 24407612 |  | CWAC-02SD | 방문객관리서버 |  | i5, 8G RAM, 120G SSD, 방문객관리SW 포함 | 1 | 크리에이티브넷 | 구성품 |  |  | 0
주자재 |  | 24407612 |  | CWAC-02SD | 식수관리서버 |  | i5, 8G RAM, 120G SSD, 식수관리SW 포함 | 1 | 크리에이티브넷 | 구성품 |  |  | 0
주자재 |  | 24407612 |  | CWAC-02SD | LED MONITOR |  | 22" | 3 | 엘지 | 구성품 |  |  | 0
옵션품목 |  | 23577154 |  | MACUS-ACU1 | 출입통제시스템 |  | I/O control, input 8, output |  | 대한민국 | 단품 |  |  | 0
옵션품목 |  | 23193091 |  | MACUS-ACU4 | 출입통제시스템 |  | 32Bit 400Mhz, 4CH, ACU일체형 |  | 대한민국 | 단품 |  |  | 0
옵션품목 |  | 23193090 |  | MACUS-ACU8 | 출입통제시스템 |  | 32Bit 400Mhz, 8CH, ACU일체형 |  | 대한민국 | 단품 |  |  | 0
옵션품목 |  | 23360096 |  | MACUS-CR | 출입통제시스템 |  | MACUS-CR, 카드리더기, RF type |  | 대한민국 | 단품 |  |  | 0
옵션품목 |  | 23583208 |  | MACUS-CR2 | 출입통제시스템 |  | MACUS-CR, 카드리더기, RF type 슬림형 |  | 대한민국 | 단품 |  |  | 0
옵션품목 |  | 23577125 |  | MACUS-CR3 | 출입통제시스템 |  | MACUS-CR, 카드리더기, RF type 기본형 |  | 대한민국 | 단품 |  |  | 0
옵션품목 |  | 23858525 |  | CRE-SCR | 출입통제시스템 |  | 스마트카드리더 |  | 대한민국 | 단품 |  |  | 0
옵션품목 |  | 23844389 |  | CRE-FR5 | 출입통제시스템 |  | 번호, 지문리더기 |  | 대한민국 | 단품 |  |  | 0
옵션품목 |  | 23360134 |  | MACUS-FR.2 | 출입통제시스템 |  | MACUS-FR.2, 지문 리더기, 카드/번호 인식 |  | 대한민국 | 단품 |  |  | 0
옵션품목 |  | 23846965 |  | CRE-FA | 출입통제시스템 |  | 지문/안면인식리더기 |  | 대한민국 | 단품 |  |  | 0
옵션품목 |  | 23809755 |  | MACUS-STRIKE2-S | 출입통제시스템 |  | STRIKER, 강도:1,400kg, |  | 대한민국 | 단품 |  |  | 0
옵션품목 |  | 23362442 |  | MACUS-STRIKE2 | 출입통제시스템 |  | Strike type, NO/NC 출력, 1400kg |  | 대한민국 | 단품 |  |  | 0
옵션품목 |  | 23413642 |  | MACUS-STRIKE2-H | 출입통제시스템 |  | Strike type, NO/NC 출력, 1400kg, 양개문 타입 |  | 대한민국 | 단품 |  |  | 0
옵션품목 |  | 23577156 |  | MACUS-STRIKE3 | 출입통제시스템 |  | Strike type, NO/NC 출력, 1400kg, 패닉바 |  | 대한민국 | 단품 |  |  | 0
옵션품목 |  | 23362441 |  | MACUS-DEADBOLT | 출입통제시스템 |  | Deadbolt type, NO/NC 출력 |  | 대한민국 | 단품 |  |  | 0
옵션품목 |  | 23413494 |  | MACUS-MAGNETIC | 출입통제시스템 |  | Magnetic type, NO/NC 출력, 280kg |  | 대한민국 | 단품 |  |  | 0
옵션품목 |  | 23809760 |  | MACUS-MAGNETIC-B | 출입통제시스템 |  | E/M Lock, 280kgs, 브라켓포함 |  | 대한민국 | 단품 |  |  | 0
옵션품목 |  | 23577157 |  | MACUS-MAGNETIC2 | 출입통제시스템 |  | E/M lock type, NO/NC 출력, 600kg, 브라켓포함 |  | 대한민국 | 단품 |  |  | 0
옵션품목 |  | 23360094 |  | MACUS-EXIT | 출입통제시스템 |  | LED 매립형, 114x70x3 |  | 대한민국 | 단품 |  |  | 0
옵션품목 |  | 23413495 |  | MACUS-EXIT2 | 출입통제시스템 |  | 노출형 |  | 대한민국 | 단품 |  |  | 0
옵션품목 |  | 23577158 |  | MACUS-EXIT55 | 출입통제시스템 |  | LED 매립형, 슬림형 |  | 대한민국 | 단품 |  |  | 0
옵션품목 |  | 23577159 |  | MACUS-EXIT35 | 출입통제시스템 |  | LED 매립형, 일반형 |  | 대한민국 | 단품 |  |  | 0
옵션품목 |  | 23579277 |  | MACUS-EXIT100 | 출입통제시스템 |  | 비상시 파손용 |  | 대한민국 | 단품 |  |  | 0
옵션품목 |  | 24675857 |  | CWCU-04N | 출입통제시스템 |  | 4ch, 일체형 |  | 대한민국 | 단품 |  |  | 0
옵션품목 |  | 24675858 |  | CWCU-08N | 출입통제시스템 |  | 8ch, 일체형 |  | 대한민국 | 단품 |  |  | 0
옵션품목 |  | 24195004 |  | CC3 | 컴퓨터서버 |  | Intel Core i3 8100(3.6GHz) |  | 대한민국 | 단품 |  |  | 0
옵션품목 |  | 24195003 |  | CC5 | 컴퓨터서버 |  | Intel Core i5 9500(3.0GHz) |  | 대한민국 | 단품 |  |  | 0
옵션품목 |  | 24195002 |  | CC7 | 컴퓨터서버 |  | Intel Core i7 9700(3.1GHz) |  | 대한민국 | 단품 |  |  | 0
옵션품목 |  | 24680316 |  | CWRF-01N | 출입통제시스템 |  | CWRF-01N, 카드리더기, 통합위겐드 신호생성 방식 |  | 대한민국 | 단품 |  |  | 0
옵션품목 |  | 24675855 |  | CWFR-01N | 출입통제시스템 |  | CWFR-01N, 카드, 지문리더기 |  | 대한민국 | 단품 |  |  | 0
옵션품목 |  | 24680317 |  | CWFA-01N | 출입통제시스템 |  | CWFA-01N, 카드, 안면인식기 |  | 대한민국 | 단품 |  |  | 0
옵션품목 |  | 25396322 |  | MACUS-STRIKE107 | 출입통제시스템 |  | 무타공 STRIKE, 파괴강도 500KG |  | 대한민국 | 단품 |  |  | 0
옵션품목 |  | 25396323 |  | MACUS-MAGNETIC500 | 출입통제시스템 |  | 방수형 EM락, 인장강도 500KGS |  | 대한민국 | 단품 |  |  | 0
옵션품목 |  | 25396324 |  | MACUS-EXIT70 | 출입통제시스템 |  | 방수형 EXIT버튼, 프레임타입 |  | 대한민국 | 단품 |  |  | 0
옵션품목 |  | 25396325 |  | MACUS-EXITBS | 출입통제시스템 |  | 비접촉식 EXIT버튼, 프레임타입 |  | 대한민국 | 단품 |  |  | 0
옵션품목 |  | 25396326 |  | CWRF-02N | 출입통제시스템 |  | 카드리더기, I/O 전용 |  | 대한민국 | 단품 |  |  | 0
옵션품목 |  | 25396327 |  | CWFR-02N | 출입통제시스템 |  | 카드, 지문리더기 / I/O 전용 |  | 대한민국 | 단품 |  |  | 0
옵션품목 |  | 25396328 |  | MACUS-FM | 출입통제시스템 |  | 노출형 통전경첩 (힌지) |  | 대한민국 | 단품 |  |  | 0
옵션품목 |  | 25396334 |  | MACUS-DEADBOLT7 | 출입통제시스템 |  | 노출형 데드볼트 |  | 대한민국 | 단품 |  |  | 0
옵션품목 |  | 25396329 |  | MACUS-BA1000 | 출입통제시스템 |  | EM락 노출형 브라켓(상단) |  | 대한민국 | 단품 |  |  | 0
옵션품목 |  | 25396330 |  | MACUS-BA1100 | 출입통제시스템 |  | EM락 노출형 브라켓(하단) |  | 대한민국 | 단품 |  |  | 0
옵션품목 |  | 25396331 |  | MACUS-BA3000 | 출입통제시스템 |  | EM락 노출형 브라켓(상단) |  | 대한민국 | 단품 |  |  | 0
옵션품목 |  | 25396332 |  | MACUS-BA3100 | 출입통제시스템 |  | EM락 노출형 브라켓(하단) |  | 대한민국 | 단품 |  |  | 0
옵션품목 |  | 25396333 |  | MACUS-IO | 출입통제시스템 |  | I/O control, input 8, output |  | 대한민국 | 단품 |  |  | 0
옵션품목 |  | 21766718 |  | VIRDI-FOH02 | 지문 등록기 |  | 500dpi, 74(W) x 92(H) x 84(D) mm |  | 대한민국 | 단품 |  |  | 0
옵션품목 |  | 23954033 |  | FDSK-7B | 얼굴인식장치 |  | 안면 READER |  | 대한민국 | 단품 |  |  | 0
옵션품목 |  | 23467461 |  | PA-1000 | 정맥인식장치 |  | 정맥인식기 |  | 대한민국 | 단품 |  |  | 0
옵션품목 |  | 23252154 |  | CN-7580G | 바코드 READER |  | 바코드 인식 |  | 중국 | 단품 |  |  | 0
옵션품목 |  | 22171846 |  | FDF-M-SC-04P | 광분배함 |  | 4PORT |  | 대한민국 | 단품 |  |  | 0
옵션품목 |  | 22171847 |  | FDF-M-SC-08P | 광분배함 |  | 8PORT |  | 대한민국 | 단품 |  |  | 0
옵션품목 |  | 22931943 |  | FDF-RACK-XX-24P | 광분배함 |  | 24Port (아답터 포함) |  | 대한민국 | 단품 |  |  | 0
옵션품목 |  | 22815244 |  | SM-3M-SCLC-2C | 광점퍼코드 |  | 3m |  | 대한민국 | 단품 |  |  | 0
옵션품목 |  | 22684006 |  | SFP-LX | 광송수신모듈 |  | SFP 광모듈 |  | 대한민국 | 단품 |  |  | 0
옵션품목 |  | 23365491 |  | GIT-SH24S/4SEC | 네트워크스위치 |  | SFP 24Port, TP 4Port(4 Combo), L3 |  | 대만 | 단품 |  |  | 0
옵션품목 |  | 22724613 |  | DGS-1008A | 네트워크스위치 |  | TP 8Port |  | 중국 | 단품 |  |  | 0
옵션품목 |  | 23161078 |  | SFC8000 | 네트워크스위치 |  | SFP 2Port, TP8 Port, 산업용 |  | 대한민국 | 단품 |  |  | 0
옵션품목 |  | 23207538 |  | SFC4000A | 네트워크스위치 |  | SFP 24 Port, TP8 Port(PoE, 8Combo) |  | 대한민국 | 단품 |  |  | 0
옵션품목 |  | 22765080 |  | SFC400HP | 네트워크스위치 |  | SFP 2Port, TP8 Port(PoE) |  | 대한민국 | 단품 |  |  | 0
옵션품목 |  | 23199570 |  | SFC8000HP | 네트워크스위치 |  | SFP 2Port, TP 8Port(PoE), 산업용 |  | 대한민국 | 단품 |  |  | 0
옵션품목 |  | 22467976 |  | DGS-1016D | 네트워크스위치 |  | TP 16Port |  | 중국 | 단품 |  |  | 0
옵션품목 |  | 22478413 |  | SFC4000T | 네트워크스위치 |  | SFP 4Port, TP 24Port(Combo) |  | 대한민국 | 단품 |  |  | 0
옵션품목 |  | 22553262 |  | M5300-28G3 (GSM7328S) | 네트워크스위치 |  | SFP 8Port, TP 24Port, L3 |  | 미국 | 단품 |  |  | 0
옵션품목 |  | 22478414 |  | SFC4000HP | 네트워크스위치 |  | SFP 4Port, 24Port(PoE) |  | 대한민국 | 단품 |  |  | 0
옵션품목 |  | 23380077 |  | HDP5000 | 카드인쇄기 |  | 300dpi, 292(W) x 313(H) x 235(D) mm |  | 중국 | 단품 |  |  | 0
옵션품목 |  | 23567433 |  | HS-1000ACU | 적외선수신기 |  | 적외선수신기 |  | 대한민국 | 단품 |  |  | 0
옵션품목 |  | 23556860 |  | HS-1000AR | 방송수신기 |  | 방송수신기(알람수신기) |  | 대한민국 | 단품 |  |  | 0
옵션품목 |  | 23556428 |  | HS-300V | 벨 |  | 경보장치 |  | 대한민국 | 단품 |  |  | 0
옵션품목 |  | 22787207 |  | AD1048-24FS | 전원공급장치 |  | DC 24V, 45W |  | 미국 | 단품 |  |  | 0
옵션품목 |  | 23481586 |  | AD1240-48S | 전원공급장치 |  | DC 52V, 240W |  | 대만 | 단품 |  |  | 0
옵션품목 |  | 22482421 |  | CPC-2008 | 전원공급장치 |  | 8채널, AC 220V |  | 대한민국 | 단품 |  |  | 0
옵션품목 |  | 23124410 |  | LP-100 | 금속상자 |  | 300 x 300 x 200 mm |  | 대한민국 | 단품 |  |  | 0
옵션품목 |  | 23124411 |  | LP-300 | 금속상자 |  | 400 x 500 x 200 mm |  | 대한민국 | 단품 |  |  | 0
옵션품목 |  | 23902451 |  | It100 | 홍채인식장치 |  | 8GB |  | 대한민국 | 단품 |  |  | 0
옵션품목 |  | 24804791 |  | CPC-6008 | 전원공급장치 |  | 8채널 |  | 대한민국 | 단품 |  |  | 0
옵션품목 |  | 22171848 |  | FDF-R-XX-24P | 광분배함 |  | 24PORT |  | 대한민국 | 단품 |  |  | 0
옵션품목 |  | 22788412 |  | SFC300-SFP | 네트워크스위치 |  | SFP 2Port, TP 4Port |  | 대한민국 | 단품 |  |  | 0
옵션품목 |  | 22788414 |  | SFC508HP | 네트워크스위치 |  | TP 8Port(PoE) |  | 대한민국 | 단품 |  |  | 0
옵션품목 |  | 23207537 |  | SFC516HP | 네트워크스위치 |  | SFP 2Port, TP 16Port(PoE) |  | 대한민국 | 단품 |  |  | 0
옵션품목 |  | 23565494 |  | NK-PG2404M | 네트워크스위치 |  | SFP 4Port, TP 24Port(PoE) |  | 대만 | 단품 |  |  | 0
옵션품목 |  | 23237700 |  | D5128GO | 네트워크스위치 |  | SFP 4Port(Combo), TP 28Port(PoE), 이중화지원 |  | 대한민국 | 단품 |  |  | 0
옵션품목 |  | 22820352 |  | SFC501 | 네트워크스위치 |  | PoE 인젝터 |  | 대한민국 | 단품 |  |  | 0
옵션품목 |  | 23207532 |  | SFC501G | 네트워크스위치 |  | PoE 인젝터 |  | 대한민국 | 단품 |  |  | 0
옵션품목 |  | 23207533 |  | SFC501U | 네트워크스위치 |  | PoE 인젝터 |  | 대한민국 | 단품 |  |  | 0
옵션품목 |  | 23907305 |  | SFC4000B | 네트워크스위치 |  | SFC4000B |  | 대한민국 | 단품 |  |  | 0
옵션품목 |  | 24074146 |  | MR-SFP-LX | 네트워크스위치 |  | MR-SFP-LX |  | 중국 | 단품 |  |  | 0
옵션품목 |  | 24373628 |  | GIT-CB100W | 벨 |  | 버튼식, 사이렌, LED램프 |  | 대한민국 | 단품 |  |  | 0
옵션품목 |  | 24211747 |  | GIT-CB200W | 벨 |  | 버튼식, 무선비콘방식, 경광등, 사이렌 |  | 대한민국 | 단품 |  |  | 0
옵션품목 |  | 21197342 |  | SGMH-500 | 네트워크시스템장비용랙 |  | 600×600×750mm |  | 대한민국 | 단품 |  |  | 0
옵션품목 |  | 21197347 |  | SGDR-750 | 네트워크시스템장비용랙 |  | 600× 750×1800mm |  | 대한민국 | 단품 |  |  | 0
옵션품목 |  | 21197341 |  | SGSV-900 | 네트워크시스템장비용랙 |  | 600× 900×1800mm |  | 대한민국 | 단품 |  |  | 0
옵션품목 |  | 23588473 |  | SGMH-500-3 | 네트워크시스템장비용랙 |  | 550×600×550mm |  | 대한민국 | 단품 |  |  | 0
옵션품목 |  | 23588476 |  | SGDR-750-6 | 네트워크시스템장비용랙 |  | 600×1200×750mm |  | 대한민국 | 단품 |  |  | 0
옵션품목 |  | 23818452 |  | KNCS-0660 | 네트워크시스템장비용랙 |  | KNCS-0660 |  | 대한민국 | 단품 |  |  | 0
옵션품목 |  | 23818461 |  | KNCS-1810 | 네트워크시스템장비용랙 |  | KNCS-1810 |  | 대한민국 | 단품 |  |  | 0
옵션품목 |  | 23818462 |  | KNCS-2010 | 네트워크시스템장비용랙 |  | KNCS-2010 |  | 대한민국 | 단품 |  |  | 0
옵션품목 |  | 23818463 |  | KNCS-2210 | 네트워크시스템장비용랙 |  | KNCS-2210 |  | 대한민국 | 단품 |  |  | 0
옵션품목 |  | 21122259 |  | NS-8SW | 전원공급장치 |  | 1.5A, DC24V |  | 대한민국 | 단품 |  |  | 0
옵션품목 |  | 22602706 |  | SPAC-660N | 전원공급장치 |  | 8ch |  | 대한민국 | 단품 |  |  | 0
옵션품목 |  | 20654619 |  | DB-1 | 풀박스 |  | ABS, 150X150X100mm |  | 대한민국 | 단품 |  |  | 0